## прайс-лист
Прайс-лист 20-05-2019
Aртикул | Номенклатура | Цена с НДС, руб. | Ед. изм. | Ктр. | Кратн. | Мин.отгр. | Вес брутто,Ктр. KG | Вес нетто, Ктр. KG | Объём Ктр. Куб.М | Штрих код | Заказ шт. | Сумма | Вес брутто, KG | Вес нетто, KG | Объём Куб.М
Т.гр. 01 Модульное оборудование CHINT
Автоматические выключатели (МАВ)
Автоматический выключатель серии DZ47-60 4.5kA
Характеристика В
188085 | Авт. выкл.DZ47-60 1P 1A 4.5kA х-ка B (CHINT) | 133.48 | шт | 180 | 12 | 12 | 17.76 | 16.38 | 0.02 | 6925808350000 |  | 0 | 0 | 0 | 0
188086 | Авт. выкл.DZ47-60 1P 2A 4.5kA х-ка B (CHINT) | 133.48 | шт | 180 | 12 | 12 | 17.76 | 16.38 | 0.02 | 6925808350017 |  | 0 | 0 | 0 | 0
188087 | Авт. выкл.DZ47-60 1P 3A 4.5kA х-ка B (CHINT) | 133.48 | шт | 180 | 12 | 12 | 17.76 | 16.38 | 0.02 | 6925808350024 |  | 0 | 0 | 0 | 0
188088 | Авт. выкл.DZ47-60 1P 4A 4.5kA х-ка B (CHINT) | 133.48 | шт | 180 | 12 | 12 | 17.76 | 16.38 | 0.02 | 6925808350031 |  | 0 | 0 | 0 | 0
188089 | Авт. выкл.DZ47-60 1P 5A 4.5kA х-ка B (CHINT) | 133.48 | шт | 180 | 12 | 12 | 17.76 | 16.38 | 0.02 | 6925808350048 |  | 0 | 0 | 0 | 0
188090 | Авт. выкл.DZ47-60 1P 6A 4.5kA х-ка B (CHINT) | 111.82 | шт | 180 | 12 | 12 | 17.76 | 16.38 | 0.02 | 6925808350055 |  | 0 | 0 | 0 | 0
188091 | Авт. выкл.DZ47-60 1P 10A 4.5kA х-ка B (CHINT) | 98.77 | шт | 180 | 12 | 12 | 17.76 | 16.38 | 0.02 | 6925808350062 |  | 0 | 0 | 0 | 0
188093 | Авт. выкл.DZ47-60 1P 16A 4.5kA х-ка B (CHINT) | 98.77 | шт | 180 | 12 | 12 | 17.76 | 16.38 | 0.02 | 6925808350079 |  | 0 | 0 | 0 | 0
188094 | Авт. выкл.DZ47-60 1P 20A 4.5kA х-ка B (CHINT) | 98.77 | шт | 180 | 12 | 12 | 17.76 | 16.38 | 0.02 | 6925808350086 |  | 0 | 0 | 0 | 0
188095 | Авт. выкл.DZ47-60 1P 25A 4.5kA х-ка B (CHINT) | 98.77 | шт | 180 | 12 | 12 | 17.76 | 16.38 | 0.02 | 6925808350093 |  | 0 | 0 | 0 | 0
188096 | Авт. выкл.DZ47-60 1P 32A 4.5kA х-ка B (CHINT) | 98.77 | шт | 180 | 12 | 12 | 17.76 | 16.38 | 0.02 | 6925808350109 |  | 0 | 0 | 0 | 0
188097 | Авт. выкл.DZ47-60 1P 40A 4.5kA х-ка B (CHINT) | 116.66 | шт | 180 | 12 | 12 | 17.76 | 16.38 | 0.02 | 6925808350116 |  | 0 | 0 | 0 | 0
185707 | Авт. выкл.DZ47-60 1P 50A 4.5kA х-ка B (CHINT) | 116.66 | шт | 180 | 12 | 12 | 18.48 | 17.1 | 0.02 | 6925808348809 |  | 0 | 0 | 0 | 0
185709 | Авт. выкл.DZ47-60 1P 63A 4.5kA х-ка B (CHINT) | 116.66 | шт | 180 | 12 | 12 | 18.48 | 17.1 | 0.02 | 6925808348816 |  | 0 | 0 | 0 | 0
188098 | Авт. выкл.DZ47-60 2P 1A 4.5kA х-ка B (CHINT) | 269.14 | шт | 90 | 6 | 6 | 17.56 | 16.56 | 0.02 | 6925808350123 |  | 0 | 0 | 0 | 0
188099 | Авт. выкл.DZ47-60 2P 2A 4.5kA х-ка B (CHINT) | 269.14 | шт | 90 | 6 | 6 | 17.56 | 16.56 | 0.02 | 6925808350130 |  | 0 | 0 | 0 | 0
188100 | Авт. выкл.DZ47-60 2P 3A 4.5kA х-ка B (CHINT) | 269.14 | шт | 90 | 6 | 6 | 17.56 | 16.56 | 0.02 | 6925808350147 |  | 0 | 0 | 0 | 0
188101 | Авт. выкл.DZ47-60 2P 4A 4.5kA х-ка B (CHINT) | 269.14 | шт | 90 | 6 | 6 | 17.56 | 16.56 | 0.02 | 6925808350154 |  | 0 | 0 | 0 | 0
188102 | Авт. выкл.DZ47-60 2P 5A 4.5kA х-ка B (CHINT) | 269.14 | шт | 90 | 6 | 6 | 17.56 | 16.56 | 0.02 | 6925808350161 |  | 0 | 0 | 0 | 0
188103 | Авт. выкл.DZ47-60 2P 6A 4.5kA х-ка B (CHINT) | 217.39 | шт | 90 | 6 | 6 | 17.56 | 16.56 | 0.02 | 6925808350178 |  | 0 | 0 | 0 | 0
188104 | Авт. выкл.DZ47-60 2P 10A 4.5kA х-ка B (CHINT) | 215.14 | шт | 90 | 6 | 6 | 17.56 | 16.56 | 0.02 | 6925808350185 |  | 0 | 0 | 0 | 0
188106 | Авт. выкл.DZ47-60 2P 16A 4.5kA х-ка B (CHINT) | 215.14 | шт | 90 | 6 | 6 | 17.56 | 16.56 | 0.02 | 6925808350192 |  | 0 | 0 | 0 | 0
188107 | Авт. выкл.DZ47-60 2P 20A 4.5kA х-ка B (CHINT) | 215.14 | шт | 90 | 6 | 6 | 17.56 | 16.56 | 0.02 | 6925808350208 |  | 0 | 0 | 0 | 0
188108 | Авт. выкл.DZ47-60 2P 25A 4.5kA х-ка B (CHINT) | 215.14 | шт | 90 | 6 | 6 | 17.56 | 16.56 | 0.02 | 6925808350215 |  | 0 | 0 | 0 | 0
188109 | Авт. выкл.DZ47-60 2P 32A 4.5kA х-ка B (CHINT) | 215.14 | шт | 90 | 6 | 6 | 17.56 | 16.56 | 0.02 | 6925808350222 |  | 0 | 0 | 0 | 0
188110 | Авт. выкл.DZ47-60 2P 40A 4.5kA х-ка B (CHINT) | 224.47 | шт | 90 | 6 | 6 | 17.56 | 16.56 | 0.02 | 6925808350239 |  | 0 | 0 | 0 | 0
185733 | Авт. выкл.DZ47-60 2P 50A 4.5kA х-ка B (CHINT) | 250.21 | шт | 90 | 6 | 6 | 18.28 | 17.28 | 0.02 | 6925808348823 |  | 0 | 0 | 0 | 0
185741 | Авт. выкл.DZ47-60 2P 63A 4.5kA х-ка B (CHINT) | 250.21 | шт | 90 | 6 | 6 | 18.28 | 17.28 | 0.02 | 6925808348830 |  | 0 | 0 | 0 | 0
188111 | Авт. выкл.DZ47-60 3P 1A 4.5kA х-ка B (CHINT) | 386.65 | шт | 60 | 4 | 4 | 17.37 | 16.5 | 0.02 | 6925808350246 |  | 0 | 0 | 0 | 0
188112 | Авт. выкл.DZ47-60 3P 2A 4.5kA х-ка B (CHINT) | 386.65 | шт | 60 | 4 | 4 | 17.37 | 16.5 | 0.02 | 6925808350253 |  | 0 | 0 | 0 | 0
188113 | Авт. выкл.DZ47-60 3P 3A 4.5kA х-ка B (CHINT) | 386.65 | шт | 60 | 4 | 4 | 17.37 | 16.5 | 0.02 | 6925808350260 |  | 0 | 0 | 0 | 0
188114 | Авт. выкл.DZ47-60 3P 4A 4.5kA х-ка B (CHINT) | 386.65 | шт | 60 | 4 | 4 | 17.37 | 16.5 | 0.02 | 6925808350277 |  | 0 | 0 | 0 | 0
188115 | Авт. выкл.DZ47-60 3P 5A 4.5kA х-ка B (CHINT) | 386.65 | шт | 60 | 4 | 4 | 17.37 | 16.5 | 0.02 | 6925808350284 |  | 0 | 0 | 0 | 0
188116 | Авт. выкл.DZ47-60 3P 6A 4.5kA х-ка B (CHINT) | 329.98 | шт | 60 | 4 | 4 | 17.37 | 16.5 | 0.02 | 6925808350291 |  | 0 | 0 | 0 | 0
188117 | Авт. выкл.DZ47-60 3P 10A 4.5kA х-ка B (CHINT) | 313.71 | шт | 60 | 4 | 4 | 17.37 | 16.5 | 0.02 | 6925808350307 |  | 0 | 0 | 0 | 0
188119 | Авт. выкл.DZ47-60 3P 16A 4.5kA х-ка B (CHINT) | 313.71 | шт | 60 | 4 | 4 | 17.37 | 16.5 | 0.02 | 6925808350314 |  | 0 | 0 | 0 | 0
188120 | Авт. выкл.DZ47-60 3P 20A 4.5kA х-ка B (CHINT) | 313.71 | шт | 60 | 4 | 4 | 17.37 | 16.5 | 0.02 | 6925808350321 |  | 0 | 0 | 0 | 0
188121 | Авт. выкл.DZ47-60 3P 25A 4.5kA х-ка B (CHINT) | 313.71 | шт | 60 | 4 | 4 | 17.37 | 16.5 | 0.02 | 6925808350338 |  | 0 | 0 | 0 | 0
188122 | Авт. выкл.DZ47-60 3P 32A 4.5kA х-ка B (CHINT) | 313.71 | шт | 60 | 4 | 4 | 17.37 | 16.5 | 0.02 | 6925808350345 |  | 0 | 0 | 0 | 0
188123 | Авт. выкл.DZ47-60 3P 40A 4.5kA х-ка B (CHINT) | 340.33 | шт | 60 | 4 | 4 | 17.37 | 16.5 | 0.02 | 6925808350352 |  | 0 | 0 | 0 | 0
187624 | Авт. выкл.DZ47-60 3P 50A 4.5kA х-ка B (CHINT) | 411.33 | шт | 60 | 4 | 4 | 18.09 | 17.22 | 0.02 | 6925808348847 |  | 0 | 0 | 0 | 0
187626 | Авт. выкл.DZ47-60 3P 63A 4.5kA х-ка B (CHINT) | 411.33 | шт | 60 | 4 | 4 | 18.09 | 17.22 | 0.02 | 6925808348854 |  | 0 | 0 | 0 | 0
188124 | Авт. выкл.DZ47-60 4P 1A 4.5kA х-ка B (CHINT) | 546.92 | шт | 45 | 3 | 3 | 17.28 | 16.47 | 0.02 | 6925808350369 |  | 0 | 0 | 0 | 0
188125 | Авт. выкл.DZ47-60 4P 2A 4.5kA х-ка B (CHINT) | 594.47 | шт | 45 | 3 | 3 | 17.28 | 16.47 | 0.02 | 6925808350376 |  | 0 | 0 | 0 | 0
188126 | Авт. выкл.DZ47-60 4P 3A 4.5kA х-ка B (CHINT) | 594.47 | шт | 45 | 3 | 3 | 17.28 | 16.47 | 0.02 | 6925808350383 |  | 0 | 0 | 0 | 0
188127 | Авт. выкл.DZ47-60 4P 4A 4.5kA х-ка B (CHINT) | 594.47 | шт | 45 | 3 | 3 | 17.28 | 16.47 | 0.02 | 6925808350390 |  | 0 | 0 | 0 | 0
188128 | Авт. выкл.DZ47-60 4P 5A 4.5kA х-ка B (CHINT) | 594.47 | шт | 45 | 3 | 3 | 17.28 | 16.47 | 0.02 | 6925808350406 |  | 0 | 0 | 0 | 0
188129 | Авт. выкл.DZ47-60 4P 6A 4.5kA х-ка B (CHINT) | 594.47 | шт | 45 | 3 | 3 | 17.28 | 16.47 | 0.02 | 6925808350413 |  | 0 | 0 | 0 | 0
188130 | Авт. выкл.DZ47-60 4P 10A 4.5kA х-ка B (CHINT) | 588.15 | шт | 45 | 3 | 3 | 17.28 | 16.47 | 0.02 | 6925808350420 |  | 0 | 0 | 0 | 0
188132 | Авт. выкл.DZ47-60 4P 16A 4.5kA х-ка B (CHINT) | 588.15 | шт | 45 | 3 | 3 | 17.28 | 16.47 | 0.02 | 6925808350437 |  | 0 | 0 | 0 | 0
188133 | Авт. выкл.DZ47-60 4P 20A 4.5kA х-ка B (CHINT) | 588.15 | шт | 45 | 3 | 3 | 17.28 | 16.47 | 0.02 | 6925808350444 |  | 0 | 0 | 0 | 0
188134 | Авт. выкл.DZ47-60 4P 25A 4.5kA х-ка B (CHINT) | 588.15 | шт | 45 | 3 | 3 | 17.28 | 16.47 | 0.02 | 6925808350451 |  | 0 | 0 | 0 | 0
188135 | Авт. выкл.DZ47-60 4P 32A 4.5kA х-ка B (CHINT) | 588.15 | шт | 45 | 3 | 3 | 17.28 | 16.47 | 0.02 | 6925808350468 |  | 0 | 0 | 0 | 0
188136 | Авт. выкл.DZ47-60 4P 40A 4.5kA х-ка B (CHINT) | 600.93 | шт | 45 | 3 | 3 | 17.28 | 16.47 | 0.02 | 6925808350475 |  | 0 | 0 | 0 | 0
187640 | Авт. выкл.DZ47-60 4P 50A 4.5kA х-ка B (CHINT) | 600.93 | шт | 45 | 3 | 3 | 17.28 | 16.47 | 0.02 | 6925808348861 |  | 0 | 0 | 0 | 0
187642 | Авт. выкл.DZ47-60 4P 63A 4.5kA х-ка B (CHINT) | 600.93 | шт | 45 | 3 | 3 | 17.28 | 16.47 | 0.02 | 6925808348878 |  | 0 | 0 | 0 | 0
Характеристика С
187982 | Авт. выкл.DZ47-60 1P 1A 4.5kA х-ка C (CHINT) | 124.18 | шт | 180 | 12 | 12 | 17.76 | 16.38 | 0.02 | 6925808349059 |  | 0 | 0 | 0 | 0
188006 | Авт. выкл.DZ47-60 1P 2A 4.5kA х-ка C (CHINT) | 124.18 | шт | 180 | 12 | 12 | 17.76 | 16.38 | 0.02 | 6925808349295 |  | 0 | 0 | 0 | 0
188022 | Авт. выкл.DZ47-60 1P 3A 4.5kA х-ка C (CHINT) | 124.18 | шт | 180 | 12 | 12 | 17.76 | 16.38 | 0.02 | 6925808349455 |  | 0 | 0 | 0 | 0
188038 | Авт. выкл.DZ47-60 1P 4A 4.5kA х-ка C (CHINT) | 124.18 | шт | 180 | 12 | 12 | 17.76 | 16.38 | 0.02 | 6925808349615 |  | 0 | 0 | 0 | 0
188054 | Авт. выкл.DZ47-60 1P 5A 4.5kA х-ка C (CHINT) | 124.18 | шт | 180 | 12 | 12 | 17.76 | 16.38 | 0.02 | 6925808349776 |  | 0 | 0 | 0 | 0
188078 | Авт. выкл.DZ47-60 1P 6A 4.5kA х-ка C (CHINT) | 89.71 | шт | 180 | 12 | 12 | 17.76 | 16.38 | 0.02 | 6925808349936 |  | 0 | 0 | 0 | 0
187958 | Авт. выкл.DZ47-60 1P 10A 4.5kA х-ка C (CHINT) | 89.71 | шт | 180 | 12 | 12 | 17.76 | 16.38 | 0.02 | 6925808348892 |  | 0 | 0 | 0 | 0
187974 | Авт. выкл.DZ47-60 1P 16A 4.5kA х-ка C (CHINT) | 83.67 | шт | 180 | 12 | 12 | 17.76 | 16.38 | 0.02 | 6925808348977 |  | 0 | 0 | 0 | 0
187990 | Авт. выкл.DZ47-60 1P 20A 4.5kA х-ка C (CHINT) | 89.71 | шт | 180 | 12 | 12 | 17.76 | 16.38 | 0.02 | 6925808349134 |  | 0 | 0 | 0 | 0
187998 | Авт. выкл.DZ47-60 1P 25A 4.5kA х-ка C (CHINT) | 83.67 | шт | 180 | 12 | 12 | 17.76 | 16.38 | 0.02 | 6925808349219 |  | 0 | 0 | 0 | 0
188014 | Авт. выкл.DZ47-60 1P 32A 4.5kA х-ка C (CHINT) | 89.71 | шт | 180 | 12 | 12 | 17.76 | 16.38 | 0.02 | 6925808349370 |  | 0 | 0 | 0 | 0
188030 | Авт. выкл.DZ47-60 1P 40A 4.5kA х-ка C (CHINT) | 90.65 | шт | 180 | 12 | 12 | 17.76 | 16.38 | 0.02 | 6925808349530 |  | 0 | 0 | 0 | 0
188046 | Авт. выкл.DZ47-60 1P 50A 4.5kA х-ка C (CHINT) | 112.29 | шт | 180 | 12 | 12 | 18.48 | 17.1 | 0.02 | 6925808349691 |  | 0 | 0 | 0 | 0
188070 | Авт. выкл.DZ47-60 1P 63A 4.5kA х-ка C (CHINT) | 112.29 | шт | 180 | 12 | 12 | 18.48 | 17.1 | 0.02 | 6925808349851 |  | 0 | 0 | 0 | 0
187984 | Авт. выкл.DZ47-60 2P 1A 4.5kA х-ка C (CHINT) | 250.98 | шт | 90 | 6 | 6 | 17.56 | 16.56 | 0.02 | 6925808349073 |  | 0 | 0 | 0 | 0
188008 | Авт. выкл.DZ47-60 2P 2A 4.5kA х-ка C (CHINT) | 250.98 | шт | 90 | 6 | 6 | 17.56 | 16.56 | 0.02 | 6925808349318 |  | 0 | 0 | 0 | 0
188024 | Авт. выкл.DZ47-60 2P 3A 4.5kA х-ка C (CHINT) | 250.98 | шт | 90 | 6 | 6 | 17.56 | 16.56 | 0.02 | 6925808349479 |  | 0 | 0 | 0 | 0
188040 | Авт. выкл.DZ47-60 2P 4A 4.5kA х-ка C (CHINT) | 250.98 | шт | 90 | 6 | 6 | 17.56 | 16.56 | 0.02 | 6925808349639 |  | 0 | 0 | 0 | 0
188056 | Авт. выкл.DZ47-60 2P 5A 4.5kA х-ка C (CHINT) | 250.98 | шт | 90 | 6 | 6 | 17.56 | 16.56 | 0.02 | 6925808349790 |  | 0 | 0 | 0 | 0
188080 | Авт. выкл.DZ47-60 2P 6A 4.5kA х-ка C (CHINT) | 190.76 | шт | 90 | 6 | 6 | 17.56 | 16.56 | 0.02 | 6925808349950 |  | 0 | 0 | 0 | 0
187960 | Авт. выкл.DZ47-60 2P 10A 4.5kA х-ка C (CHINT) | 188.82 | шт | 90 | 6 | 6 | 17.56 | 16.56 | 0.02 | 6925808348915 |  | 0 | 0 | 0 | 0
187976 | Авт. выкл.DZ47-60 2P 16A 4.5kA х-ка C (CHINT) | 178.92 | шт | 90 | 6 | 6 | 17.56 | 16.56 | 0.02 | 6925808348991 |  | 0 | 0 | 0 | 0
187992 | Авт. выкл.DZ47-60 2P 20A 4.5kA х-ка C (CHINT) | 180.76 | шт | 90 | 6 | 6 | 17.56 | 16.56 | 0.02 | 6925808349158 |  | 0 | 0 | 0 | 0
188000 | Авт. выкл.DZ47-60 2P 25A 4.5kA х-ка C (CHINT) | 180.76 | шт | 90 | 6 | 6 | 17.56 | 16.56 | 0.02 | 6925808349233 |  | 0 | 0 | 0 | 0
188016 | Авт. выкл.DZ47-60 2P 32A 4.5kA х-ка C (CHINT) | 180.76 | шт | 90 | 6 | 6 | 17.56 | 16.56 | 0.02 | 6925808349394 |  | 0 | 0 | 0 | 0
188032 | Авт. выкл.DZ47-60 2P 40A 4.5kA х-ка C (CHINT) | 191.7 | шт | 90 | 6 | 6 | 17.56 | 16.56 | 0.02 | 6925808349554 |  | 0 | 0 | 0 | 0
188048 | Авт. выкл.DZ47-60 2P 50A 4.5kA х-ка C (CHINT) | 238.6 | шт | 90 | 6 | 6 | 18.28 | 17.28 | 0.02 | 6925808349714 |  | 0 | 0 | 0 | 0
188072 | Авт. выкл.DZ47-60 2P 63A 4.5kA х-ка C (CHINT) | 238.6 | шт | 90 | 6 | 6 | 18.28 | 17.28 | 0.02 | 6925808349875 |  | 0 | 0 | 0 | 0
187986 | Авт. выкл.DZ47-60 3P 1A 4.5kA х-ка C (CHINT) | 379.29 | шт | 60 | 4 | 4 | 17.37 | 16.5 | 0.02 | 6925808349097 |  | 0 | 0 | 0 | 0
188010 | Авт. выкл.DZ47-60 3P 2A 4.5kA х-ка C (CHINT) | 379.29 | шт | 60 | 4 | 4 | 17.37 | 16.5 | 0.02 | 6925808349332 |  | 0 | 0 | 0 | 0
188026 | Авт. выкл.DZ47-60 3P 3A 4.5kA х-ка C (CHINT) | 379.29 | шт | 60 | 4 | 4 | 17.37 | 16.5 | 0.02 | 6925808349493 |  | 0 | 0 | 0 | 0
188042 | Авт. выкл.DZ47-60 3P 4A 4.5kA х-ка C (CHINT) | 379.29 | шт | 60 | 4 | 4 | 17.37 | 16.5 | 0.02 | 6925808349653 |  | 0 | 0 | 0 | 0
188058 | Авт. выкл.DZ47-60 3P 5A 4.5kA х-ка C (CHINT) | 379.29 | шт | 60 | 4 | 4 | 17.37 | 16.5 | 0.02 | 6925808349813 |  | 0 | 0 | 0 | 0
188082 | Авт. выкл.DZ47-60 3P 6A 4.5kA х-ка C (CHINT) | 325.24 | шт | 60 | 4 | 4 | 17.37 | 16.5 | 0.02 | 6925808349974 |  | 0 | 0 | 0 | 0
187962 | Авт. выкл.DZ47-60 3P 10A 4.5kA х-ка C (CHINT) | 267.64 | шт | 60 | 4 | 4 | 17.37 | 16.5 | 0.02 | 6925808348939 |  | 0 | 0 | 0 | 0
187978 | Авт. выкл.DZ47-60 3P 16A 4.5kA х-ка C (CHINT) | 267.19 | шт | 60 | 4 | 4 | 17.37 | 16.5 | 0.02 | 6925808349011 |  | 0 | 0 | 0 | 0
187994 | Авт. выкл.DZ47-60 3P 20A 4.5kA х-ка C (CHINT) | 297.19 | шт | 60 | 4 | 4 | 17.37 | 16.5 | 0.02 | 6925808349172 |  | 0 | 0 | 0 | 0
188002 | Авт. выкл.DZ47-60 3P 25A 4.5kA х-ка C (CHINT) | 297.19 | шт | 60 | 4 | 4 | 17.37 | 16.5 | 0.02 | 6925808349257 |  | 0 | 0 | 0 | 0
188018 | Авт. выкл.DZ47-60 3P 32A 4.5kA х-ка C (CHINT) | 297.19 | шт | 60 | 4 | 4 | 17.37 | 16.5 | 0.02 | 6925808349417 |  | 0 | 0 | 0 | 0
188033 | Авт. выкл.DZ47-60 3P 40A 4.5kA х-ка C (CHINT) | 303.76 | шт | 60 | 4 | 4 | 17.37 | 16.5 | 0.02 | 6925808349561 |  | 0 | 0 | 0 | 0
188050 | Авт. выкл.DZ47-60 3P 50A 4.5kA х-ка C (CHINT) | 352.62 | шт | 60 | 4 | 4 | 18.09 | 17.22 | 0.02 | 6925808349738 |  | 0 | 0 | 0 | 0
188074 | Авт. выкл.DZ47-60 3P 63A 4.5kA х-ка C (CHINT) | 352.62 | шт | 60 | 4 | 4 | 18.09 | 17.22 | 0.02 | 6925808349899 |  | 0 | 0 | 0 | 0
187988 | Авт. выкл.DZ47-60 4P 1A 4.5kA х-ка C (CHINT) | 555.78 | шт | 45 | 3 | 3 | 17.28 | 16.47 | 0.02 | 6925808349110 |  | 0 | 0 | 0 | 0
188012 | Авт. выкл.DZ47-60 4P 2A 4.5kA х-ка C (CHINT) | 555.78 | шт | 45 | 3 | 3 | 17.28 | 16.47 | 0.02 | 6925808349356 |  | 0 | 0 | 0 | 0
188028 | Авт. выкл.DZ47-60 4P 3A 4.5kA х-ка C (CHINT) | 555.78 | шт | 45 | 3 | 3 | 17.28 | 16.47 | 0.02 | 6925808349516 |  | 0 | 0 | 0 | 0
188044 | Авт. выкл.DZ47-60 4P 4A 4.5kA х-ка C (CHINT) | 555.78 | шт | 45 | 3 | 3 | 17.28 | 16.47 | 0.02 | 6925808349677 |  | 0 | 0 | 0 | 0
188060 | Авт. выкл.DZ47-60 4P 5A 4.5kA х-ка C (CHINT) | 555.78 | шт | 45 | 3 | 3 | 17.28 | 16.47 | 0.02 | 6925808349837 |  | 0 | 0 | 0 | 0
188084 | Авт. выкл.DZ47-60 4P 6A 4.5kA х-ка C (CHINT) | 555.78 | шт | 45 | 3 | 3 | 17.28 | 16.47 | 0.02 | 6925808349998 |  | 0 | 0 | 0 | 0
187964 | Авт. выкл.DZ47-60 4P 10A 4.5kA х-ка C (CHINT) | 511.43 | шт | 45 | 3 | 3 | 17.28 | 16.47 | 0.02 | 6925808348953 |  | 0 | 0 | 0 | 0
187980 | Авт. выкл.DZ47-60 4P 16A 4.5kA х-ка C (CHINT) | 511.43 | шт | 45 | 3 | 3 | 17.28 | 16.47 | 0.02 | 6925808349035 |  | 0 | 0 | 0 | 0
187996 | Авт. выкл.DZ47-60 4P 20A 4.5kA х-ка C (CHINT) | 511.43 | шт | 45 | 3 | 3 | 17.28 | 16.47 | 0.02 | 6925808349196 |  | 0 | 0 | 0 | 0
188004 | Авт. выкл.DZ47-60 4P 25A 4.5kA х-ка C (CHINT) | 511.43 | шт | 45 | 3 | 3 | 17.28 | 16.47 | 0.02 | 6925808349271 |  | 0 | 0 | 0 | 0
188020 | Авт. выкл.DZ47-60 4P 32A 4.5kA х-ка C (CHINT) | 522.43 | шт | 45 | 3 | 3 | 17.28 | 16.47 | 0.02 | 6925808349431 |  | 0 | 0 | 0 | 0
188036 | Авт. выкл.DZ47-60 4P 40A 4.5kA х-ка C (CHINT) | 561.75 | шт | 45 | 3 | 3 | 17.28 | 16.47 | 0.02 | 6925808349592 |  | 0 | 0 | 0 | 0
188052 | Авт. выкл.DZ47-60 4P 50A 4.5kA х-ка C (CHINT) | 561.51 | шт | 45 | 3 | 3 | 17.28 | 16.47 | 0.02 | 6925808349752 |  | 0 | 0 | 0 | 0
188076 | Авт. выкл.DZ47-60 4P 63A 4.5kA х-ка C (CHINT) | 561.51 | шт | 45 | 3 | 3 | 17.28 | 16.47 | 0.02 | 6925808349912 |  | 0 | 0 | 0 | 0
Характеристика D
187981 | Авт. выкл.DZ47-60 1P 1A 4.5kA х-ка D (CHINT) | 145.89 | шт | 180 | 12 | 12 | 17.76 | 16.38 | 0.02 | 6925808349042 |  | 0 | 0 | 0 | 0
188005 | Авт. выкл.DZ47-60 1P 2A 4.5kA х-ка D (CHINT) | 145.89 | шт | 180 | 12 | 12 | 17.76 | 16.38 | 0.02 | 6925808349288 |  | 0 | 0 | 0 | 0
188021 | Авт. выкл.DZ47-60 1P 3A 4.5kA х-ка D (CHINT) | 145.89 | шт | 180 | 12 | 12 | 17.76 | 16.38 | 0.02 | 6925808349448 |  | 0 | 0 | 0 | 0
188037 | Авт. выкл.DZ47-60 1P 4A 4.5kA х-ка D (CHINT) | 145.89 | шт | 180 | 12 | 12 | 17.76 | 16.38 | 0.02 | 6925808349608 |  | 0 | 0 | 0 | 0
188053 | Авт. выкл.DZ47-60 1P 5A 4.5kA х-ка D (CHINT) | 145.89 | шт | 180 | 12 | 12 | 17.76 | 16.38 | 0.02 | 6925808349769 |  | 0 | 0 | 0 | 0
188077 | Авт. выкл.DZ47-60 1P 6A 4.5kA х-ка D (CHINT) | 130.51 | шт | 180 | 12 | 12 | 17.76 | 16.38 | 0.02 | 6925808349929 |  | 0 | 0 | 0 | 0
187957 | Авт. выкл.DZ47-60 1P 10A 4.5kA х-ка D (CHINT) | 129.16 | шт | 180 | 12 | 12 | 17.76 | 16.38 | 0.02 | 6925808348885 |  | 0 | 0 | 0 | 0
187973 | Авт. выкл.DZ47-60 1P 16A 4.5kA х-ка D (CHINT) | 129.16 | шт | 180 | 12 | 12 | 17.76 | 16.38 | 0.02 | 6925808348960 |  | 0 | 0 | 0 | 0
187989 | Авт. выкл.DZ47-60 1P 20A 4.5kA х-ка D (CHINT) | 129.16 | шт | 180 | 12 | 12 | 17.76 | 16.38 | 0.02 | 6925808349127 |  | 0 | 0 | 0 | 0
187997 | Авт. выкл.DZ47-60 1P 25A 4.5kA х-ка D (CHINT) | 129.16 | шт | 180 | 12 | 12 | 17.76 | 16.38 | 0.02 | 6925808349202 |  | 0 | 0 | 0 | 0
188013 | Авт. выкл.DZ47-60 1P 32A 4.5kA х-ка D (CHINT) | 123.61 | шт | 180 | 12 | 12 | 17.76 | 16.38 | 0.02 | 6925808349363 |  | 0 | 0 | 0 | 0
188029 | Авт. выкл.DZ47-60 1P 40A 4.5kA х-ка D (CHINT) | 126.21 | шт | 180 | 12 | 12 | 17.76 | 16.38 | 0.02 | 6925808349523 |  | 0 | 0 | 0 | 0
188045 | Авт. выкл.DZ47-60 1P 50A 4.5kA х-ка D (CHINT) | 140.88 | шт | 180 | 12 | 12 | 18.48 | 17.1 | 0.02 | 6925808349684 |  | 0 | 0 | 0 | 0
188069 | Авт. выкл.DZ47-60 1P 63A 4.5kA х-ка D (CHINT) | 140.88 | шт | 180 | 12 | 12 | 18.48 | 17.1 | 0.02 | 6925808349844 |  | 0 | 0 | 0 | 0
187983 | Авт. выкл.DZ47-60 2P 1A 4.5kA х-ка D (CHINT) | 294.57 | шт | 90 | 6 | 6 | 17.56 | 16.56 | 0.02 | 6925808349066 |  | 0 | 0 | 0 | 0
188007 | Авт. выкл.DZ47-60 2P 2A 4.5kA х-ка D (CHINT) | 294.57 | шт | 90 | 6 | 6 | 17.56 | 16.56 | 0.02 | 6925808349301 |  | 0 | 0 | 0 | 0
188023 | Авт. выкл.DZ47-60 2P 3A 4.5kA х-ка D (CHINT) | 294.57 | шт | 90 | 6 | 6 | 17.56 | 16.56 | 0.02 | 6925808349462 |  | 0 | 0 | 0 | 0
188039 | Авт. выкл.DZ47-60 2P 4A 4.5kA х-ка D (CHINT) | 292.37 | шт | 90 | 6 | 6 | 17.56 | 16.56 | 0.02 | 6925808349622 |  | 0 | 0 | 0 | 0
188055 | Авт. выкл.DZ47-60 2P 5A 4.5kA х-ка D (CHINT) | 294.57 | шт | 90 | 6 | 6 | 17.56 | 16.56 | 0.02 | 6925808349783 |  | 0 | 0 | 0 | 0
188079 | Авт. выкл.DZ47-60 2P 6A 4.5kA х-ка D (CHINT) | 266 | шт | 90 | 6 | 6 | 17.56 | 16.56 | 0.02 | 6925808349943 |  | 0 | 0 | 0 | 0
187959 | Авт. выкл.DZ47-60 2P 10A 4.5kA х-ка D (CHINT) | 263.23 | шт | 90 | 6 | 6 | 17.56 | 16.56 | 0.02 | 6925808348908 |  | 0 | 0 | 0 | 0
187975 | Авт. выкл.DZ47-60 2P 16A 4.5kA х-ка D (CHINT) | 250.7 | шт | 90 | 6 | 6 | 17.56 | 16.56 | 0.02 | 6925808348984 |  | 0 | 0 | 0 | 0
187991 | Авт. выкл.DZ47-60 2P 20A 4.5kA х-ка D (CHINT) | 250.7 | шт | 90 | 6 | 6 | 17.56 | 16.56 | 0.02 | 6925808349141 |  | 0 | 0 | 0 | 0
187999 | Авт. выкл.DZ47-60 2P 25A 4.5kA х-ка D (CHINT) | 250.7 | шт | 90 | 6 | 6 | 17.56 | 16.56 | 0.02 | 6925808349226 |  | 0 | 0 | 0 | 0
188015 | Авт. выкл.DZ47-60 2P 32A 4.5kA х-ка D (CHINT) | 263.23 | шт | 90 | 6 | 6 | 17.56 | 16.56 | 0.02 | 6925808349387 |  | 0 | 0 | 0 | 0
188031 | Авт. выкл.DZ47-60 2P 40A 4.5kA х-ка D (CHINT) | 268.83 | шт | 90 | 6 | 6 | 17.56 | 16.56 | 0.02 | 6925808349547 |  | 0 | 0 | 0 | 0
188047 | Авт. выкл.DZ47-60 2P 50A 4.5kA х-ка D (CHINT) | 298.32 | шт | 90 | 6 | 6 | 18.28 | 17.28 | 0.02 | 6925808349707 |  | 0 | 0 | 0 | 0
188071 | Авт. выкл.DZ47-60 2P 63A 4.5kA х-ка D (CHINT) | 298.32 | шт | 90 | 6 | 6 | 18.28 | 17.28 | 0.02 | 6925808349868 |  | 0 | 0 | 0 | 0
187985 | Авт. выкл.DZ47-60 3P 1A 4.5kA х-ка D (CHINT) | 436.84 | шт | 60 | 4 | 4 | 17.37 | 16.5 | 0.02 | 6925808349080 |  | 0 | 0 | 0 | 0
188009 | Авт. выкл.DZ47-60 3P 2A 4.5kA х-ка D (CHINT) | 436.84 | шт | 60 | 4 | 4 | 17.37 | 16.5 | 0.02 | 6925808349325 |  | 0 | 0 | 0 | 0
188025 | Авт. выкл.DZ47-60 3P 3A 4.5kA х-ка D (CHINT) | 436.84 | шт | 60 | 4 | 4 | 17.37 | 16.5 | 0.02 | 6925808349486 |  | 0 | 0 | 0 | 0
188041 | Авт. выкл.DZ47-60 3P 4A 4.5kA х-ка D (CHINT) | 334.91 | шт | 60 | 4 | 4 | 17.37 | 16.5 | 0.02 | 6925808349646 |  | 0 | 0 | 0 | 0
188057 | Авт. выкл.DZ47-60 3P 5A 4.5kA х-ка D (CHINT) | 436.84 | шт | 60 | 4 | 4 | 17.37 | 16.5 | 0.02 | 6925808349806 |  | 0 | 0 | 0 | 0
188081 | Авт. выкл.DZ47-60 3P 6A 4.5kA х-ка D (CHINT) | 394.47 | шт | 60 | 4 | 4 | 17.37 | 16.5 | 0.02 | 6925808349967 |  | 0 | 0 | 0 | 0
187961 | Авт. выкл.DZ47-60 3P 10A 4.5kA х-ка D (CHINT) | 390.32 | шт | 60 | 4 | 4 | 17.37 | 16.5 | 0.02 | 6925808348922 |  | 0 | 0 | 0 | 0
187977 | Авт. выкл.DZ47-60 3P 16A 4.5kA х-ка D (CHINT) | 371.73 | шт | 60 | 4 | 4 | 17.37 | 16.5 | 0.02 | 6925808349004 |  | 0 | 0 | 0 | 0
187993 | Авт. выкл.DZ47-60 3P 20A 4.5kA х-ка D (CHINT) | 390.32 | шт | 60 | 4 | 4 | 17.37 | 16.5 | 0.02 | 6925808349165 |  | 0 | 0 | 0 | 0
188001 | Авт. выкл.DZ47-60 3P 25A 4.5kA х-ка D (CHINT) | 390.32 | шт | 60 | 4 | 4 | 17.37 | 16.5 | 0.02 | 6925808349240 |  | 0 | 0 | 0 | 0
188017 | Авт. выкл.DZ47-60 3P 32A 4.5kA х-ка D (CHINT) | 398.71 | шт | 60 | 4 | 4 | 17.37 | 16.5 | 0.02 | 6925808349400 |  | 0 | 0 | 0 | 0
188034 | Авт. выкл.DZ47-60 3P 40A 4.5kA х-ка D (CHINT) | 398.71 | шт | 60 | 4 | 4 | 17.37 | 16.5 | 0.02 | 6925808349578 |  | 0 | 0 | 0 | 0
188049 | Авт. выкл.DZ47-60 3P 50A 4.5kA х-ка D (CHINT) | 441.54 | шт | 60 | 4 | 4 | 18.09 | 17.22 | 0.02 | 6925808349721 |  | 0 | 0 | 0 | 0
188065 | Авт. выкл.DZ47-60 3P 60A 4.5kA х-ка D (CHINT) | 441.54 | шт | 60 | 4 | 4 | 18.09 | 17.22 | 0.02 | 6925808379117 |  | 0 | 0 | 0 | 0
188073 | Авт. выкл.DZ47-60 3P 63A 4.5kA х-ка D (CHINT) | 441.54 | шт | 60 | 4 | 4 | 18.09 | 17.22 | 0.02 | 6925808349882 |  | 0 | 0 | 0 | 0
187987 | Авт. выкл.DZ47-60 4P 1A 4.5kA х-ка D (CHINT) | 599.46 | шт | 45 | 3 | 3 | 17.28 | 16.47 | 0.02 | 6925808349103 |  | 0 | 0 | 0 | 0
188011 | Авт. выкл.DZ47-60 4P 2A 4.5kA х-ка D (CHINT) | 599.46 | шт | 45 | 3 | 3 | 17.28 | 16.47 | 0.02 | 6925808349349 |  | 0 | 0 | 0 | 0
188027 | Авт. выкл.DZ47-60 4P 3A 4.5kA х-ка D (CHINT) | 599.46 | шт | 45 | 3 | 3 | 17.28 | 16.47 | 0.02 | 6925808349509 |  | 0 | 0 | 0 | 0
188043 | Авт. выкл.DZ47-60 4P 4A 4.5kA х-ка D (CHINT) | 599.46 | шт | 45 | 3 | 3 | 17.28 | 16.47 | 0.02 | 6925808349660 |  | 0 | 0 | 0 | 0
188059 | Авт. выкл.DZ47-60 4P 5A 4.5kA х-ка D (CHINT) | 599.46 | шт | 45 | 3 | 3 | 17.28 | 16.47 | 0.02 | 6925808349820 |  | 0 | 0 | 0 | 0
188083 | Авт. выкл.DZ47-60 4P 6A 4.5kA х-ка D (CHINT) | 599.46 | шт | 45 | 3 | 3 | 17.28 | 16.47 | 0.02 | 6925808349981 |  | 0 | 0 | 0 | 0
187963 | Авт. выкл.DZ47-60 4P 10A 4.5kA х-ка D (CHINT) | 593.01 | шт | 45 | 3 | 3 | 17.28 | 16.47 | 0.02 | 6925808348946 |  | 0 | 0 | 0 | 0
187979 | Авт. выкл.DZ47-60 4P 16A 4.5kA х-ка D (CHINT) | 593.01 | шт | 45 | 3 | 3 | 17.28 | 16.47 | 0.02 | 6925808349028 |  | 0 | 0 | 0 | 0
187995 | Авт. выкл.DZ47-60 4P 20A 4.5kA х-ка D (CHINT) | 593.01 | шт | 45 | 3 | 3 | 17.28 | 16.47 | 0.02 | 6925808349189 |  | 0 | 0 | 0 | 0
188003 | Авт. выкл.DZ47-60 4P 25A 4.5kA х-ка D (CHINT) | 593.01 | шт | 45 | 3 | 3 | 17.28 | 16.47 | 0.02 | 6925808349264 |  | 0 | 0 | 0 | 0
188019 | Авт. выкл.DZ47-60 4P 32A 4.5kA х-ка D (CHINT) | 593.01 | шт | 45 | 3 | 3 | 17.28 | 16.47 | 0.02 | 6925808349424 |  | 0 | 0 | 0 | 0
188035 | Авт. выкл.DZ47-60 4P 40A 4.5kA х-ка D (CHINT) | 633.58 | шт | 45 | 3 | 3 | 17.28 | 16.47 | 0.02 | 6925808349585 |  | 0 | 0 | 0 | 0
188051 | Авт. выкл.DZ47-60 4P 50A 4.5kA х-ка D (CHINT) | 606.04 | шт | 45 | 3 | 3 | 17.28 | 16.47 | 0.02 | 6925808349745 |  | 0 | 0 | 0 | 0
188075 | Авт. выкл.DZ47-60 4P 63A 4.5kA х-ка D (CHINT) | 606.04 | шт | 45 | 3 | 3 | 17.28 | 16.47 | 0.02 | 6925808349905 |  | 0 | 0 | 0 | 0
Автоматический выключатель серии NBH8-40 4.5kA
Характеристика В
190219 | Авт. Выкл NBH8-40 1P+N 1A 4.5kA х-ка B (CHINT) | 320.57 | шт | 180 | 12 | 12 | 22.32 | 21.42 | 0.03 | 6925808308346 |  | 0 | 0 | 0 | 0
190220 | Авт. Выкл NBH8-40 1P+N 2A 4.5kA х-ка B (CHINT) | 312.41 | шт | 180 | 12 | 12 | 22.32 | 21.42 | 0.03 | 6925808308353 |  | 0 | 0 | 0 | 0
190221 | Авт. Выкл NBH8-40 1P+N 3A 4.5kA х-ка B (CHINT) | 310.78 | шт | 180 | 12 | 12 | 22.32 | 21.42 | 0.03 | 6925808308360 |  | 0 | 0 | 0 | 0
190222 | Авт. Выкл NBH8-40 1P+N 4A 4.5kA х-ка B (CHINT) | 311.44 | шт | 180 | 12 | 12 | 22.32 | 21.42 | 0.03 | 6925808308377 |  | 0 | 0 | 0 | 0
190223 | Авт. Выкл NBH8-40 1P+N 6A 4.5kA х-ка B (CHINT) | 309.15 | шт | 180 | 12 | 12 | 22.32 | 21.42 | 0.03 | 6925808308384 |  | 0 | 0 | 0 | 0
190224 | Авт. Выкл NBH8-40 1P+N 10A 4.5kA х-ка B (CHINT) | 295.77 | шт | 180 | 12 | 12 | 22.32 | 21.42 | 0.03 | 6925808308391 |  | 0 | 0 | 0 | 0
190225 | Авт. Выкл NBH8-40 1P+N 16A 4.5kA х-ка B (CHINT) | 297.06 | шт | 180 | 12 | 12 | 22.32 | 21.42 | 0.03 | 6925808308407 |  | 0 | 0 | 0 | 0
190226 | Авт. Выкл NBH8-40 1P+N 20A 4.5kA х-ка B (CHINT) | 297.75 | шт | 180 | 12 | 12 | 22.32 | 21.42 | 0.03 | 6925808308414 |  | 0 | 0 | 0 | 0
190227 | Авт. Выкл NBH8-40 1P+N 25A 4.5kA х-ка B (CHINT) | 308.51 | шт | 180 | 12 | 12 | 22.32 | 21.42 | 0.03 | 6925808308421 |  | 0 | 0 | 0 | 0
190228 | Авт. Выкл NBH8-40 1P+N 32A 4.5kA х-ка B (CHINT) | 308.81 | шт | 180 | 12 | 12 | 22.32 | 21.42 | 0.03 | 6925808308438 |  | 0 | 0 | 0 | 0
190229 | Авт. Выкл NBH8-40 1P+N 40A 4.5kA х-ка B (CHINT) | 312.86 | шт | 180 | 12 | 12 | 22.32 | 21.42 | 0.03 | 6925808308445 |  | 0 | 0 | 0 | 0
Характеристика C
190230 | Авт. Выкл NBH8-40 1P+N 1A 4.5kA х-ка C (CHINT) | 324.05 | шт | 180 | 12 | 12 | 22.32 | 21.42 | 0.03 | 6925808308452 |  | 0 | 0 | 0 | 0
190231 | Авт. Выкл NBH8-40 1P+N 2A 4.5kA х-ка C (CHINT) | 315.48 | шт | 180 | 12 | 12 | 22.32 | 21.42 | 0.03 | 6925808308469 |  | 0 | 0 | 0 | 0
190232 | Авт. Выкл NBH8-40 1P+N 3A 4.5kA х-ка C (CHINT) | 313.83 | шт | 180 | 12 | 12 | 22.32 | 21.42 | 0.03 | 6925808308476 |  | 0 | 0 | 0 | 0
190233 | Авт. Выкл NBH8-40 1P+N 4A 4.5kA х-ка C (CHINT) | 314.83 | шт | 180 | 12 | 12 | 22.32 | 21.42 | 0.03 | 6925808308483 |  | 0 | 0 | 0 | 0
190234 | Авт. Выкл NBH8-40 1P+N 6A 4.5kA х-ка C (CHINT) | 312.51 | шт | 180 | 12 | 12 | 22.32 | 21.42 | 0.03 | 6925808308490 |  | 0 | 0 | 0 | 0
190235 | Авт. Выкл NBH8-40 1P+N 10A 4.5kA х-ка C (CHINT) | 298.67 | шт | 180 | 12 | 12 | 22.32 | 21.42 | 0.03 | 6925808308506 |  | 0 | 0 | 0 | 0
190236 | Авт. Выкл NBH8-40 1P+N 16A 4.5kA х-ка C (CHINT) | 300.65 | шт | 180 | 12 | 12 | 22.32 | 21.42 | 0.03 | 6925808308513 |  | 0 | 0 | 0 | 0
190237 | Авт. Выкл NBH8-40 1P+N 20A 4.5kA х-ка C (CHINT) | 300.65 | шт | 180 | 12 | 12 | 22.32 | 21.42 | 0.03 | 6925808308520 |  | 0 | 0 | 0 | 0
190238 | Авт. Выкл NBH8-40 1P+N 25A 4.5kA х-ка C (CHINT) | 311.86 | шт | 180 | 12 | 12 | 22.32 | 21.42 | 0.03 | 6925808308537 |  | 0 | 0 | 0 | 0
190239 | Авт. Выкл NBH8-40 1P+N 32A 4.5kA х-ка C (CHINT) | 312.16 | шт | 180 | 12 | 12 | 22.32 | 21.42 | 0.03 | 6925808308544 |  | 0 | 0 | 0 | 0
190240 | Авт. Выкл NBH8-40 1P+N 40A 4.5kA х-ка C (CHINT) | 312.86 | шт | 180 | 12 | 12 | 22.32 | 21.42 | 0.03 | 6925808308551 |  | 0 | 0 | 0 | 0
Автоматический выключатель серии NB1-63 6kA
Характеристика В
179599 | Авт. выкл. NB1-63 1P 1A 6кА х-ка B (CHINT) | 234.67 | шт | 180 | 12 | 12 | 20.74 | 19.5 | 0.03 | 6925808301873 |  | 0 | 0 | 0 | 0
179603 | Авт. выкл. NB1-63 1P 2A 6кА х-ка B (CHINT) | 234.67 | шт | 180 | 12 | 12 | 20.74 | 19.5 | 0.03 | 6925808301910 |  | 0 | 0 | 0 | 0
179606 | Авт. выкл. NB1-63 1P 3A 6кА х-ка B (CHINT) | 234.67 | шт | 180 | 12 | 12 | 20.74 | 19.5 | 0.03 | 6925808301941 |  | 0 | 0 | 0 | 0
179608 | Авт. выкл. NB1-63 1P 4A 6кА х-ка B (CHINT) | 234.67 | шт | 180 | 12 | 12 | 20.74 | 19.5 | 0.03 | 6925808301965 |  | 0 | 0 | 0 | 0
179611 | Авт. выкл. NB1-63 1P 6A 6кА х-ка B (CHINT) | 219.32 | шт | 180 | 12 | 12 | 20.74 | 19.5 | 0.03 | 6925808301996 |  | 0 | 0 | 0 | 0
179600 | Авт. выкл. NB1-63 1P 10A 6кА х-ка B (CHINT) | 219.32 | шт | 180 | 12 | 12 | 21.24 | 20 | 0.03 | 6925808301880 |  | 0 | 0 | 0 | 0
179601 | Авт. выкл. NB1-63 1P 13A 6кА х-ка B (CHINT) | 219.32 | шт | 180 | 12 | 12 | 21.24 | 20 | 0.03 | 6925808301897 |  | 0 | 0 | 0 | 0
179602 | Авт. выкл. NB1-63 1P 16A 6кА х-ка B (CHINT) | 211.91 | шт | 180 | 12 | 12 | 21.24 | 20 | 0.03 | 6925808301903 |  | 0 | 0 | 0 | 0
179604 | Авт. выкл. NB1-63 1P 20A 6кА х-ка B (CHINT) | 219.32 | шт | 180 | 12 | 12 | 21.24 | 20 | 0.03 | 6925808301927 |  | 0 | 0 | 0 | 0
179605 | Авт. выкл. NB1-63 1P 25A 6кА х-ка B (CHINT) | 219.32 | шт | 180 | 12 | 12 | 21.24 | 20 | 0.03 | 6925808301934 |  | 0 | 0 | 0 | 0
179607 | Авт. выкл. NB1-63 1P 32A 6кА х-ка B (CHINT) | 219.32 | шт | 180 | 12 | 12 | 21.74 | 20.5 | 0.03 | 6925808301958 |  | 0 | 0 | 0 | 0
179609 | Авт. выкл. NB1-63 1P 40A 6кА х-ка B (CHINT) | 219.32 | шт | 180 | 12 | 12 | 21.74 | 20.5 | 0.03 | 6925808301972 |  | 0 | 0 | 0 | 0
179610 | Авт. выкл. NB1-63 1P 50A 6кА х-ка B (CHINT) | 232.58 | шт | 180 | 12 | 12 | 22.74 | 21.5 | 0.03 | 6925808301989 |  | 0 | 0 | 0 | 0
179612 | Авт. выкл. NB1-63 1P 63A 6кА х-ка B (CHINT) | 232.58 | шт | 180 | 12 | 12 | 22.74 | 21.5 | 0.03 | 6925808302009 |  | 0 | 0 | 0 | 0
179641 | Авт. выкл. NB1-63 2P 1A 6кА х-ка B (CHINT) | 455.27 | шт | 90 | 6 | 6 | 20.74 | 19.5 | 0.03 | 6925808302290 |  | 0 | 0 | 0 | 0
179645 | Авт. выкл. NB1-63 2P 2A 6кА х-ка B (CHINT) | 455.27 | шт | 90 | 6 | 6 | 20.74 | 19.5 | 0.03 | 6925808302337 |  | 0 | 0 | 0 | 0
179648 | Авт. выкл. NB1-63 2P 3A 6кА х-ка B (CHINT) | 455.27 | шт | 90 | 6 | 6 | 20.74 | 19.5 | 0.03 | 6925808302368 |  | 0 | 0 | 0 | 0
179650 | Авт. выкл. NB1-63 2P 4A 6кА х-ка B (CHINT) | 455.27 | шт | 90 | 6 | 6 | 20.74 | 19.5 | 0.03 | 6925808302382 |  | 0 | 0 | 0 | 0
179653 | Авт. выкл. NB1-63 2P 6A 6кА х-ка B (CHINT) | 443.33 | шт | 90 | 6 | 6 | 20.74 | 19.5 | 0.03 | 6925808302412 |  | 0 | 0 | 0 | 0
179642 | Авт. выкл. NB1-63 2P 10A 6кА х-ка B (CHINT) | 403.02 | шт | 90 | 6 | 6 | 21.24 | 20 | 0.03 | 6925808302306 |  | 0 | 0 | 0 | 0
179643 | Авт. выкл. NB1-63 2P 13A 6кА х-ка B (CHINT) | 403.02 | шт | 90 | 6 | 6 | 21.24 | 20 | 0.03 | 6925808302313 |  | 0 | 0 | 0 | 0
179644 | Авт. выкл. NB1-63 2P 16A 6кА х-ка B (CHINT) | 403.02 | шт | 90 | 6 | 6 | 21.24 | 20 | 0.03 | 6925808302320 |  | 0 | 0 | 0 | 0
179646 | Авт. выкл. NB1-63 2P 20A 6кА х-ка B (CHINT) | 430.4 | шт | 90 | 6 | 6 | 21.24 | 20 | 0.03 | 6925808302344 |  | 0 | 0 | 0 | 0
179647 | Авт. выкл. NB1-63 2P 25A 6кА х-ка B (CHINT) | 430.4 | шт | 90 | 6 | 6 | 21.24 | 20 | 0.03 | 6925808302351 |  | 0 | 0 | 0 | 0
179649 | Авт. выкл. NB1-63 2P 32A 6кА х-ка B (CHINT) | 430.4 | шт | 90 | 6 | 6 | 21.74 | 20.5 | 0.03 | 6925808302375 |  | 0 | 0 | 0 | 0
179651 | Авт. выкл. NB1-63 2P 40A 6кА х-ка B (CHINT) | 492 | шт | 90 | 6 | 6 | 21.74 | 20.5 | 0.03 | 6925808302399 |  | 0 | 0 | 0 | 0
179652 | Авт. выкл. NB1-63 2P 50A 6кА х-ка B (CHINT) | 492 | шт | 90 | 6 | 6 | 22.74 | 21.5 | 0.03 | 6925808302405 |  | 0 | 0 | 0 | 0
179654 | Авт. выкл. NB1-63 2P 63A 6кА х-ка B (CHINT) | 492 | шт | 90 | 6 | 6 | 22.74 | 21.5 | 0.03 | 6925808302429 |  | 0 | 0 | 0 | 0
179683 | Авт. выкл. NB1-63 3P 1A 6кА х-ка B (CHINT) | 656.84 | шт | 60 | 4 | 4 | 20.74 | 19.5 | 0.03 | 6925808302719 |  | 0 | 0 | 0 | 0
179687 | Авт. выкл. NB1-63 3P 2A 6кА х-ка B (CHINT) | 656.84 | шт | 60 | 4 | 4 | 20.74 | 19.5 | 0.03 | 6925808302757 |  | 0 | 0 | 0 | 0
179690 | Авт. выкл. NB1-63 3P 3A 6кА х-ка B (CHINT) | 656.84 | шт | 60 | 4 | 4 | 20.74 | 19.5 | 0.03 | 6925808302788 |  | 0 | 0 | 0 | 0
179692 | Авт. выкл. NB1-63 3P 4A 6кА х-ка B (CHINT) | 656.84 | шт | 60 | 4 | 4 | 20.74 | 19.5 | 0.03 | 6925808302801 |  | 0 | 0 | 0 | 0
179695 | Авт. выкл. NB1-63 3P 6A 6кА х-ка B (CHINT) | 656.84 | шт | 60 | 4 | 4 | 20.74 | 19.5 | 0.03 | 6925808302832 |  | 0 | 0 | 0 | 0
179684 | Авт. выкл. NB1-63 3P 10A 6кА х-ка B (CHINT) | 656.84 | шт | 60 | 4 | 4 | 21.24 | 20 | 0.03 | 6925808302726 |  | 0 | 0 | 0 | 0
179685 | Авт. выкл. NB1-63 3P 13A 6кА х-ка B (CHINT) | 656.84 | шт | 60 | 4 | 4 | 21.24 | 20 | 0.03 | 6925808302733 |  | 0 | 0 | 0 | 0
179686 | Авт. выкл. NB1-63 3P 16A 6кА х-ка B (CHINT) | 656.84 | шт | 60 | 4 | 4 | 21.24 | 20 | 0.03 | 6925808302740 |  | 0 | 0 | 0 | 0
179688 | Авт. выкл. NB1-63 3P 20A 6кА х-ка B (CHINT) | 656.84 | шт | 60 | 4 | 4 | 21.24 | 20 | 0.03 | 6925808302764 |  | 0 | 0 | 0 | 0
179689 | Авт. выкл. NB1-63 3P 25A 6кА х-ка B (CHINT) | 656.84 | шт | 60 | 4 | 4 | 21.24 | 20 | 0.03 | 6925808302771 |  | 0 | 0 | 0 | 0
179691 | Авт. выкл. NB1-63 3P 32A 6кА х-ка B (CHINT) | 664.03 | шт | 60 | 4 | 4 | 21.74 | 20.5 | 0.03 | 6925808302795 |  | 0 | 0 | 0 | 0
179693 | Авт. выкл. NB1-63 3P 40A 6кА х-ка B (CHINT) | 701.34 | шт | 60 | 4 | 4 | 21.74 | 20.5 | 0.03 | 6925808302818 |  | 0 | 0 | 0 | 0
179694 | Авт. выкл. NB1-63 3P 50A 6кА х-ка B (CHINT) | 731.11 | шт | 60 | 4 | 4 | 22.74 | 21.5 | 0.03 | 6925808302825 |  | 0 | 0 | 0 | 0
179696 | Авт. выкл. NB1-63 3P 63A 6кА х-ка B (CHINT) | 731.11 | шт | 60 | 4 | 4 | 22.74 | 21.5 | 0.03 | 6925808302849 |  | 0 | 0 | 0 | 0
179725 | Авт. выкл. NB1-63 4P 1A 6кА х-ка B (CHINT) | 907.97 | шт | 45 | 3 | 3 | 20.74 | 19.49 | 0.03 | 6925808303136 |  | 0 | 0 | 0 | 0
179729 | Авт. выкл. NB1-63 4P 2A 6кА х-ка B (CHINT) | 907.97 | шт | 45 | 3 | 3 | 20.74 | 19.5 | 0.03 | 6925808303174 |  | 0 | 0 | 0 | 0
179732 | Авт. выкл. NB1-63 4P 3A 6кА х-ка B (CHINT) | 907.97 | шт | 45 | 3 | 3 | 20.74 | 19.5 | 0.03 | 6925808303204 |  | 0 | 0 | 0 | 0
179734 | Авт. выкл. NB1-63 4P 4A 6кА х-ка B (CHINT) | 907.97 | шт | 45 | 3 | 3 | 20.74 | 19.5 | 0.03 | 6925808303228 |  | 0 | 0 | 0 | 0
179737 | Авт. выкл. NB1-63 4P 6A 6кА х-ка B (CHINT) | 907.97 | шт | 45 | 3 | 3 | 20.74 | 19.5 | 0.03 | 6925808303259 |  | 0 | 0 | 0 | 0
179726 | Авт. выкл. NB1-63 4P 10A 6кА х-ка B (CHINT) | 907.97 | шт | 45 | 3 | 3 | 21.24 | 20 | 0.03 | 6925808303143 |  | 0 | 0 | 0 | 0
179727 | Авт. выкл. NB1-63 4P 13A 6кА х-ка B (CHINT) | 907.97 | шт | 45 | 3 | 3 | 21.24 | 20 | 0.03 | 6925808303150 |  | 0 | 0 | 0 | 0
179728 | Авт. выкл. NB1-63 4P 16A 6кА х-ка B (CHINT) | 907.97 | шт | 45 | 3 | 3 | 20.74 | 19.5 | 0.03 | 6925808303167 |  | 0 | 0 | 0 | 0
179730 | Авт. выкл. NB1-63 4P 20A 6кА х-ка B (CHINT) | 907.97 | шт | 45 | 3 | 3 | 21.24 | 20 | 0.03 | 6925808303181 |  | 0 | 0 | 0 | 0
179731 | Авт. выкл. NB1-63 4P 25A 6кА х-ка B (CHINT) | 907.97 | шт | 45 | 3 | 3 | 21.24 | 20 | 0.03 | 6925808303198 |  | 0 | 0 | 0 | 0
179733 | Авт. выкл. NB1-63 4P 32A 6кА х-ка B (CHINT) | 907.97 | шт | 45 | 3 | 3 | 21.74 | 20.5 | 0.03 | 6925808303211 |  | 0 | 0 | 0 | 0
179735 | Авт. выкл. NB1-63 4P 40A 6кА х-ка B (CHINT) | 960.15 | шт | 45 | 3 | 3 | 21.74 | 20.5 | 0.03 | 6925808303235 |  | 0 | 0 | 0 | 0
179736 | Авт. выкл. NB1-63 4P 50A 6кА х-ка B (CHINT) | 990.31 | шт | 45 | 3 | 3 | 22.74 | 21.5 | 0.03 | 6925808303242 |  | 0 | 0 | 0 | 0
179738 | Авт. выкл. NB1-63 4P 63A 6кА х-ка B (CHINT) | 990.31 | шт | 45 | 3 | 3 | 22.74 | 21.5 | 0.03 | 6925808303266 |  | 0 | 0 | 0 | 0
Характеристика C
179613 | Авт. выкл. NB1-63 1P 1A 6кА х-ка C (CHINT) | 216.4 | шт | 180 | 12 | 12 | 20.74 | 19.5 | 0.03 | 6925808302016 |  | 0 | 0 | 0 | 0
179617 | Авт. выкл. NB1-63 1P 2A 6кА х-ка C (CHINT) | 216.4 | шт | 180 | 12 | 12 | 20.74 | 19.5 | 0.03 | 6925808302054 |  | 0 | 0 | 0 | 0
179620 | Авт. выкл. NB1-63 1P 3A 6кА х-ка C (CHINT) | 216.4 | шт | 180 | 12 | 12 | 20.74 | 19.5 | 0.03 | 6925808302085 |  | 0 | 0 | 0 | 0
179622 | Авт. выкл. NB1-63 1P 4A 6кА х-ка C (CHINT) | 216.4 | шт | 180 | 12 | 12 | 20.74 | 19.5 | 0.03 | 6925808302108 |  | 0 | 0 | 0 | 0
179625 | Авт. выкл. NB1-63 1P 6A 6кА х-ка C (CHINT) | 205.07 | шт | 180 | 12 | 12 | 20.74 | 19.5 | 0.03 | 6925808302139 |  | 0 | 0 | 0 | 0
179614 | Авт. выкл. NB1-63 1P 10A 6кА х-ка C (CHINT) | 184.43 | шт | 180 | 12 | 12 | 21.24 | 20 | 0.03 | 6925808302023 |  | 0 | 0 | 0 | 0
179616 | Авт. выкл. NB1-63 1P 16A 6кА х-ка C (CHINT) | 184.43 | шт | 180 | 12 | 12 | 21.24 | 20 | 0.03 | 6925808302047 |  | 0 | 0 | 0 | 0
180286 | Авт. выкл. NB1-63 1P 20A 6кА х-ка C (R) (CHINT) (Данный артикул выводится из ассортимента) | 207.27 | шт | 180 | 12 | 12 | 21.24 | 20 | 0.03 | 6925808305437 |  | 0 | 0 | 0 | 0
179618 | Авт. выкл. NB1-63 1P 20A 6кА х-ка C (CHINT) | 207.27 | шт | 180 | 12 | 12 | 21.24 | 20 | 0.03 | 6925808302061 |  | 0 | 0 | 0 | 0
179619 | Авт. выкл. NB1-63 1P 25A 6кА х-ка C (CHINT) | 207.27 | шт | 180 | 12 | 12 | 21.24 | 20 | 0.03 | 6925808302078 |  | 0 | 0 | 0 | 0
180295 | Авт. выкл. NB1-63 1P 32A 6кА х-ка C (R) (CHINT) (Данный артикул выводится из ассортимента) | 196.78 | шт | 180 | 12 | 12 | 21.74 | 20.5 | 0.03 | 6925808305529 |  | 0 | 0 | 0 | 0
179621 | Авт. выкл. NB1-63 1P 32A 6кА х-ка C (CHINT) | 196.78 | шт | 180 | 12 | 12 | 21.74 | 20.5 | 0.03 | 6925808302092 |  | 0 | 0 | 0 | 0
179623 | Авт. выкл. NB1-63 1P 40A 6кА х-ка C (CHINT) | 207.48 | шт | 180 | 12 | 12 | 21.74 | 20.5 | 0.03 | 6925808302115 |  | 0 | 0 | 0 | 0
179624 | Авт. выкл. NB1-63 1P 50A 6кА х-ка C (CHINT) | 239.22 | шт | 180 | 12 | 12 | 22.74 | 21.5 | 0.03 | 6925808302122 |  | 0 | 0 | 0 | 0
179626 | Авт. выкл. NB1-63 1P 63A 6кА х-ка C (CHINT) | 228.16 | шт | 180 | 12 | 12 | 22.74 | 21.5 | 0.03 | 6925808302146 |  | 0 | 0 | 0 | 0
179655 | Авт. выкл. NB1-63 2P 1A 6кА х-ка C (CHINT) | 435.92 | шт | 90 | 6 | 6 | 20.74 | 19.5 | 0.03 | 6925808302436 |  | 0 | 0 | 0 | 0
179659 | Авт. выкл. NB1-63 2P 2A 6кА х-ка C (CHINT) | 435.92 | шт | 90 | 6 | 6 | 20.74 | 19.5 | 0.03 | 6925808302474 |  | 0 | 0 | 0 | 0
179662 | Авт. выкл. NB1-63 2P 3A 6кА х-ка C (CHINT) | 435.92 | шт | 90 | 6 | 6 | 20.74 | 19.5 | 0.03 | 6925808302504 |  | 0 | 0 | 0 | 0
179664 | Авт. выкл. NB1-63 2P 4A 6кА х-ка C (CHINT) | 404.11 | шт | 90 | 6 | 6 | 20.74 | 19.5 | 0.03 | 6925808302528 |  | 0 | 0 | 0 | 0
179667 | Авт. выкл. NB1-63 2P 6A 6кА х-ка C (CHINT) | 404.11 | шт | 90 | 6 | 6 | 20.74 | 19.5 | 0.03 | 6925808302559 |  | 0 | 0 | 0 | 0
179656 | Авт. выкл. NB1-63 2P 10A 6кА х-ка C (CHINT) | 404.11 | шт | 90 | 6 | 6 | 21.24 | 20 | 0.03 | 6925808302443 |  | 0 | 0 | 0 | 0
179657 | Авт. выкл. NB1-63 2P 13A 6кА х-ка C (CHINT) | 404.11 | шт | 90 | 6 | 6 | 21.24 | 20 | 0.03 | 6925808302450 |  | 0 | 0 | 0 | 0
179658 | Авт. выкл. NB1-63 2P 16A 6кА х-ка C (CHINT) | 404.11 | шт | 90 | 6 | 6 | 21.24 | 20 | 0.03 | 6925808302467 |  | 0 | 0 | 0 | 0
179660 | Авт. выкл. NB1-63 2P 20A 6кА х-ка C (CHINT) | 404.11 | шт | 90 | 6 | 6 | 21.24 | 20 | 0.03 | 6925808302481 |  | 0 | 0 | 0 | 0
179661 | Авт. выкл. NB1-63 2P 25A 6кА х-ка C (CHINT) | 404.11 | шт | 90 | 6 | 6 | 21.24 | 20 | 0.03 | 6925808302498 |  | 0 | 0 | 0 | 0
179663 | Авт. выкл. NB1-63 2P 32A 6кА х-ка C (CHINT) | 404.11 | шт | 90 | 6 | 6 | 21.74 | 20.5 | 0.03 | 6925808302511 |  | 0 | 0 | 0 | 0
179665 | Авт. выкл. NB1-63 2P 40A 6кА х-ка C (CHINT) | 426.32 | шт | 90 | 6 | 6 | 21.74 | 20.5 | 0.03 | 6925808302535 |  | 0 | 0 | 0 | 0
179666 | Авт. выкл. NB1-63 2P 50A 6кА х-ка C (CHINT) | 459.87 | шт | 90 | 6 | 6 | 22.74 | 21.5 | 0.03 | 6925808302542 |  | 0 | 0 | 0 | 0
179668 | Авт. выкл. NB1-63 2P 63A 6кА х-ка C (CHINT) | 459.87 | шт | 90 | 6 | 6 | 22.74 | 21.5 | 0.03 | 6925808302566 |  | 0 | 0 | 0 | 0
179697 | Авт. выкл. NB1-63 3P 1A 6кА х-ка C (CHINT) | 664.92 | шт | 60 | 4 | 4 | 20.74 | 19.5 | 0.03 | 6925808302856 |  | 0 | 0 | 0 | 0
179701 | Авт. выкл. NB1-63 3P 2A 6кА х-ка C (CHINT) | 664.92 | шт | 60 | 4 | 4 | 20.74 | 19.5 | 0.03 | 6925808302894 |  | 0 | 0 | 0 | 0
179704 | Авт. выкл. NB1-63 3P 3A 6кА х-ка C (CHINT) | 664.92 | шт | 60 | 4 | 4 | 20.74 | 19.5 | 0.03 | 6925808302924 |  | 0 | 0 | 0 | 0
179706 | Авт. выкл. NB1-63 3P 4A 6кА х-ка C (CHINT) | 664.92 | шт | 60 | 4 | 4 | 20.74 | 19.5 | 0.03 | 6925808302948 |  | 0 | 0 | 0 | 0
179709 | Авт. выкл. NB1-63 3P 6A 6кА х-ка C (CHINT) | 664.92 | шт | 60 | 4 | 4 | 22.74 | 21.5 | 0.03 | 6925808302979 |  | 0 | 0 | 0 | 0
179698 | Авт. выкл. NB1-63 3P 10A 6кА х-ка C (CHINT) | 634.53 | шт | 60 | 4 | 4 | 21.24 | 20 | 0.03 | 6925808302863 |  | 0 | 0 | 0 | 0
179699 | Авт. выкл. NB1-63 3P 13A 6кА х-ка C (CHINT) | 634.53 | шт | 60 | 4 | 4 | 21.24 | 20 | 0.03 | 6925808302870 |  | 0 | 0 | 0 | 0
179700 | Авт. выкл. NB1-63 3P 16A 6кА х-ка C (CHINT) | 634.53 | шт | 60 | 4 | 4 | 21.24 | 20 | 0.03 | 6925808302887 |  | 0 | 0 | 0 | 0
179702 | Авт. выкл. NB1-63 3P 20A 6кА х-ка C (CHINT) | 634.53 | шт | 60 | 4 | 4 | 21.24 | 20 | 0.03 | 6925808302900 |  | 0 | 0 | 0 | 0
179703 | Авт. выкл. NB1-63 3P 25A 6кА х-ка C (CHINT) | 634.53 | шт | 60 | 4 | 4 | 21.24 | 20 | 0.03 | 6925808302917 |  | 0 | 0 | 0 | 0
179705 | Авт. выкл. NB1-63 3P 32A 6кА х-ка C (CHINT) | 634.53 | шт | 60 | 4 | 4 | 21.74 | 20.5 | 0.03 | 6925808302931 |  | 0 | 0 | 0 | 0
179707 | Авт. выкл. NB1-63 3P 40A 6кА х-ка C (CHINT) | 669.78 | шт | 60 | 4 | 4 | 21.74 | 20.5 | 0.03 | 6925808302955 |  | 0 | 0 | 0 | 0
179708 | Авт. выкл. NB1-63 3P 50A 6кА х-ка C (CHINT) | 722.26 | шт | 60 | 4 | 4 | 22.74 | 21.5 | 0.03 | 6925808302962 |  | 0 | 0 | 0 | 0
179710 | Авт. выкл. NB1-63 3P 63A 6кА х-ка C (CHINT) | 722.26 | шт | 60 | 4 | 4 | 22.74 | 21.5 | 0.03 | 6925808302986 |  | 0 | 0 | 0 | 0
179739 | Авт. выкл. NB1-63 4P 1A 6кА х-ка C (CHINT) | 898.2 | шт | 45 | 3 | 3 | 20.74 | 19.5 | 0.03 | 6925808303273 |  | 0 | 0 | 0 | 0
179743 | Авт. выкл. NB1-63 4P 2A 6кА х-ка C (CHINT) | 890.45 | шт | 45 | 3 | 3 | 20.74 | 19.5 | 0.03 | 6925808303310 |  | 0 | 0 | 0 | 0
179746 | Авт. выкл. NB1-63 4P 3A 6кА х-ка C (CHINT) | 890.45 | шт | 45 | 3 | 3 | 20.74 | 19.5 | 0.03 | 6925808303341 |  | 0 | 0 | 0 | 0
179748 | Авт. выкл. NB1-63 4P 4A 6кА х-ка C (CHINT) | 890.45 | шт | 45 | 3 | 3 | 20.74 | 19.5 | 0.03 | 6925808303365 |  | 0 | 0 | 0 | 0
179751 | Авт. выкл. NB1-63 4P 6A 6кА х-ка C (CHINT) | 890.45 | шт | 45 | 3 | 3 | 20.74 | 19.5 | 0.03 | 6925808303396 |  | 0 | 0 | 0 | 0
179740 | Авт. выкл. NB1-63 4P 10A 6кА х-ка C (CHINT) | 856.6 | шт | 45 | 3 | 3 | 21.24 | 20 | 0.03 | 6925808303280 |  | 0 | 0 | 0 | 0
179741 | Авт. выкл. NB1-63 4P 13A 6кА х-ка C (CHINT) | 856.6 | шт | 45 | 3 | 3 | 20.74 | 19.5 | 0.03 | 6925808303297 |  | 0 | 0 | 0 | 0
179742 | Авт. выкл. NB1-63 4P 16A 6кА х-ка C (CHINT) | 856.6 | шт | 45 | 3 | 3 | 21.24 | 20 | 0.03 | 6925808303303 |  | 0 | 0 | 0 | 0
179744 | Авт. выкл. NB1-63 4P 20A 6кА х-ка C (CHINT) | 856.6 | шт | 45 | 3 | 3 | 21.24 | 20 | 0.03 | 6925808303327 |  | 0 | 0 | 0 | 0
179745 | Авт. выкл. NB1-63 4P 25A 6кА х-ка C (CHINT) | 856.6 | шт | 45 | 3 | 3 | 21.24 | 20 | 0.03 | 6925808303334 |  | 0 | 0 | 0 | 0
179747 | Авт. выкл. NB1-63 4P 32A 6кА х-ка C (CHINT) | 856.6 | шт | 45 | 3 | 3 | 21.74 | 20.5 | 0.03 | 6925808303358 |  | 0 | 0 | 0 | 0
179749 | Авт. выкл. NB1-63 4P 40A 6кА х-ка C (CHINT) | 905.27 | шт | 45 | 3 | 3 | 21.74 | 20.5 | 0.03 | 6925808303372 |  | 0 | 0 | 0 | 0
179750 | Авт. выкл. NB1-63 4P 50A 6кА х-ка C (CHINT) | 978.31 | шт | 45 | 3 | 3 | 22.74 | 21.5 | 0.03 | 6925808303389 |  | 0 | 0 | 0 | 0
179752 | Авт. выкл. NB1-63 4P 63A 6кА х-ка C (CHINT) | 978.31 | шт | 45 | 3 | 3 | 22.74 | 21.5 | 0.03 | 6925808303402 |  | 0 | 0 | 0 | 0
Характеристика D
179627 | Авт. выкл. NB1-63 1P 1A 6кА х-ка D (CHINT) | 227.65 | шт | 180 | 12 | 12 | 20.74 | 19.5 | 0.03 | 6925808302153 |  | 0 | 0 | 0 | 0
179631 | Авт. выкл. NB1-63 1P 2A 6кА х-ка D (CHINT) | 227.65 | шт | 180 | 12 | 12 | 20.74 | 19.5 | 0.03 | 6925808302191 |  | 0 | 0 | 0 | 0
179634 | Авт. выкл. NB1-63 1P 3A 6кА х-ка D (CHINT) | 227.65 | шт | 180 | 12 | 12 | 20.74 | 19.5 | 0.03 | 6925808302221 |  | 0 | 0 | 0 | 0
179636 | Авт. выкл. NB1-63 1P 4A 6кА х-ка D (CHINT) | 227.65 | шт | 180 | 12 | 12 | 20.74 | 19.5 | 0.03 | 6925808302245 |  | 0 | 0 | 0 | 0
179639 | Авт. выкл. NB1-63 1P 6A 6кА х-ка D (CHINT) | 227.65 | шт | 180 | 12 | 12 | 20.74 | 19.5 | 0.03 | 6925808302276 |  | 0 | 0 | 0 | 0
179628 | Авт. выкл. NB1-63 1P 10A 6кА х-ка D (CHINT) | 212.48 | шт | 180 | 12 | 12 | 21.24 | 20 | 0.03 | 6925808302160 |  | 0 | 0 | 0 | 0
179630 | Авт. выкл. NB1-63 1P 16A 6кА х-ка D (CHINT) | 212.48 | шт | 180 | 12 | 12 | 21.24 | 20 | 0.03 | 6925808302184 |  | 0 | 0 | 0 | 0
179632 | Авт. выкл. NB1-63 1P 20A 6кА х-ка D (CHINT) | 212.48 | шт | 180 | 12 | 12 | 21.24 | 20 | 0.03 | 6925808302207 |  | 0 | 0 | 0 | 0
179633 | Авт. выкл. NB1-63 1P 25A 6кА х-ка D (CHINT) | 212.48 | шт | 180 | 12 | 12 | 21.24 | 20 | 0.03 | 6925808302214 |  | 0 | 0 | 0 | 0
179635 | Авт. выкл. NB1-63 1P 32A 6кА х-ка D (CHINT) | 212.48 | шт | 180 | 12 | 12 | 21.74 | 20.5 | 0.03 | 6925808302238 |  | 0 | 0 | 0 | 0
179637 | Авт. выкл. NB1-63 1P 40A 6кА х-ка D (CHINT) | 224.29 | шт | 180 | 12 | 12 | 21.74 | 20.5 | 0.03 | 6925808302252 |  | 0 | 0 | 0 | 0
179638 | Авт. выкл. NB1-63 1P 50A 6кА х-ка D (CHINT) | 234.66 | шт | 180 | 12 | 12 | 22.74 | 21.5 | 0.03 | 6925808302269 |  | 0 | 0 | 0 | 0
179640 | Авт. выкл. NB1-63 1P 63A 6кА х-ка D (CHINT) | 234.66 | шт | 180 | 12 | 12 | 22.74 | 21.5 | 0.03 | 6925808302283 |  | 0 | 0 | 0 | 0
179669 | Авт. выкл. NB1-63 2P 1A 6кА х-ка D (CHINT) | 453.24 | шт | 90 | 6 | 6 | 20.74 | 19.5 | 0.03 | 6925808302573 |  | 0 | 0 | 0 | 0
179673 | Авт. выкл. NB1-63 2P 2A 6кА х-ка D (CHINT) | 453.24 | шт | 90 | 6 | 6 | 20.74 | 19.5 | 0.03 | 6925808302610 |  | 0 | 0 | 0 | 0
179676 | Авт. выкл. NB1-63 2P 3A 6кА х-ка D (CHINT) | 453.24 | шт | 90 | 6 | 6 | 20.74 | 19.5 | 0.03 | 6925808302641 |  | 0 | 0 | 0 | 0
179678 | Авт. выкл. NB1-63 2P 4A 6кА х-ка D (CHINT) | 453.24 | шт | 90 | 6 | 6 | 20.74 | 19.5 | 0.03 | 6925808302665 |  | 0 | 0 | 0 | 0
179681 | Авт. выкл. NB1-63 2P 6A 6кА х-ка D (CHINT) | 453.24 | шт | 90 | 6 | 6 | 20.74 | 19.5 | 0.03 | 6925808302696 |  | 0 | 0 | 0 | 0
179670 | Авт. выкл. NB1-63 2P 10A 6кА х-ка D (CHINT) | 425.14 | шт | 90 | 6 | 6 | 21.24 | 20 | 0.03 | 6925808302580 |  | 0 | 0 | 0 | 0
179671 | Авт. выкл. NB1-63 2P 13A 6кА х-ка D (CHINT) | 425.14 | шт | 90 | 6 | 6 | 21.24 | 20 | 0.03 | 6925808302597 |  | 0 | 0 | 0 | 0
179672 | Авт. выкл. NB1-63 2P 16A 6кА х-ка D (CHINT) | 425.14 | шт | 90 | 6 | 6 | 21.24 | 20 | 0.03 | 6925808302603 |  | 0 | 0 | 0 | 0
179674 | Авт. выкл. NB1-63 2P 20A 6кА х-ка D (CHINT) | 425.14 | шт | 90 | 6 | 6 | 21.24 | 20 | 0.03 | 6925808302627 |  | 0 | 0 | 0 | 0
179675 | Авт. выкл. NB1-63 2P 25A 6кА х-ка D (CHINT) | 425.14 | шт | 90 | 6 | 6 | 21.24 | 20 | 0.03 | 6925808302634 |  | 0 | 0 | 0 | 0
179677 | Авт. выкл. NB1-63 2P 32A 6кА х-ка D (CHINT) | 425.14 | шт | 90 | 6 | 6 | 21.74 | 20.5 | 0.03 | 6925808302658 |  | 0 | 0 | 0 | 0
179679 | Авт. выкл. NB1-63 2P 40A 6кА х-ка D (CHINT) | 461.73 | шт | 90 | 6 | 6 | 21.74 | 20.5 | 0.03 | 6925808302672 |  | 0 | 0 | 0 | 0
179680 | Авт. выкл. NB1-63 2P 50A 6кА х-ка D (CHINT) | 489.44 | шт | 90 | 6 | 6 | 22.74 | 21.5 | 0.03 | 6925808302689 |  | 0 | 0 | 0 | 0
179682 | Авт. выкл. NB1-63 2P 63A 6кА х-ка D (CHINT) | 489.44 | шт | 90 | 4 | 4 | 22.74 | 21.5 | 0.03 | 6925808302702 |  | 0 | 0 | 0 | 0
179711 | Авт. выкл. NB1-63 3P 1A 6кА х-ка D (CHINT) | 660.71 | шт | 60 | 4 | 4 | 20.74 | 19.5 | 0.03 | 6925808302993 |  | 0 | 0 | 0 | 0
179715 | Авт. выкл. NB1-63 3P 2A 6кА х-ка D (CHINT) | 660.71 | шт | 60 | 4 | 4 | 20.74 | 19.5 | 0.03 | 6925808303037 |  | 0 | 0 | 0 | 0
179718 | Авт. выкл. NB1-63 3P 3A 6кА х-ка D (CHINT) | 660.71 | шт | 60 | 4 | 4 | 20.74 | 19.5 | 0.03 | 6925808303068 |  | 0 | 0 | 0 | 0
179720 | Авт. выкл. NB1-63 3P 4A 6кА х-ка D (CHINT) | 660.71 | шт | 60 | 4 | 4 | 20.74 | 19.5 | 0.03 | 6925808303082 |  | 0 | 0 | 0 | 0
179723 | Авт. выкл. NB1-63 3P 6A 6кА х-ка D (CHINT) | 660.71 | шт | 60 | 4 | 4 | 20.74 | 19.5 | 0.03 | 6925808303112 |  | 0 | 0 | 0 | 0
179712 | Авт. выкл. NB1-63 3P 10A 6кА х-ка D (CHINT) | 660.71 | шт | 60 | 4 | 4 | 21.24 | 20 | 0.03 | 6925808303006 |  | 0 | 0 | 0 | 0
179713 | Авт. выкл. NB1-63 3P 13A 6кА х-ка D (CHINT) | 660.71 | шт | 60 | 4 | 4 | 21.24 | 20 | 0.03 | 6925808303013 |  | 0 | 0 | 0 | 0
179714 | Авт. выкл. NB1-63 3P 16A 6кА х-ка D (CHINT) | 660.71 | шт | 60 | 4 | 4 | 21.24 | 20 | 0.03 | 6925808303020 |  | 0 | 0 | 0 | 0
179716 | Авт. выкл. NB1-63 3P 20A 6кА х-ка D (CHINT) | 660.71 | шт | 60 | 4 | 4 | 21.24 | 20 | 0.03 | 6925808303044 |  | 0 | 0 | 0 | 0
179717 | Авт. выкл. NB1-63 3P 25A 6кА х-ка D (CHINT) | 660.71 | шт | 60 | 4 | 4 | 21.24 | 20 | 0.03 | 6925808303051 |  | 0 | 0 | 0 | 0
179719 | Авт. выкл. NB1-63 3P 32A 6кА х-ка D (CHINT) | 660.71 | шт | 60 | 4 | 4 | 21.74 | 20.5 | 0.03 | 6925808303075 |  | 0 | 0 | 0 | 0
179721 | Авт. выкл. NB1-63 3P 40A 6кА х-ка D (CHINT) | 698.25 | шт | 60 | 4 | 4 | 21.74 | 20.5 | 0.03 | 6925808303099 |  | 0 | 0 | 0 | 0
179722 | Авт. выкл. NB1-63 3P 50A 6кА х-ка D (CHINT) | 698.25 | шт | 60 | 4 | 4 | 22.74 | 21.5 | 0.03 | 6925808303105 |  | 0 | 0 | 0 | 0
179724 | Авт. выкл. NB1-63 3P 63A 6кА х-ка D (CHINT) | 746.86 | шт | 60 | 4 | 4 | 22.74 | 21.5 | 0.03 | 6925808303129 |  | 0 | 0 | 0 | 0
179753 | Авт. выкл. NB1-63 4P 1A 6кА х-ка D (CHINT) | 911.11 | шт | 45 | 3 | 3 | 20.74 | 19.5 | 0.03 | 6925808303419 |  | 0 | 0 | 0 | 0
179757 | Авт. выкл. NB1-63 4P 2A 6кА х-ка D (CHINT) | 911.11 | шт | 45 | 3 | 3 | 20.74 | 19.5 | 0.03 | 6925808303457 |  | 0 | 0 | 0 | 0
179760 | Авт. выкл. NB1-63 4P 3A 6кА х-ка D (CHINT) | 911.11 | шт | 45 | 3 | 3 | 20.74 | 19.5 | 0.03 | 6925808303488 |  | 0 | 0 | 0 | 0
179762 | Авт. выкл. NB1-63 4P 4A 6кА х-ка D (CHINT) | 911.11 | шт | 45 | 3 | 3 | 20.74 | 19.5 | 0.03 | 6925808303501 |  | 0 | 0 | 0 | 0
179765 | Авт. выкл. NB1-63 4P 6A 6кА х-ка D (CHINT) | 911.11 | шт | 45 | 3 | 3 | 20.74 | 19.5 | 0.03 | 6925808303532 |  | 0 | 0 | 0 | 0
179754 | Авт. выкл. NB1-63 4P 10A 6кА х-ка D (CHINT) | 872.18 | шт | 45 | 3 | 3 | 20.74 | 19.5 | 0.03 | 6925808303426 |  | 0 | 0 | 0 | 0
179755 | Авт. выкл. NB1-63 4P 13A 6кА х-ка D (CHINT) | 872.18 | шт | 45 | 3 | 3 | 21.24 | 20 | 0.03 | 6925808303433 |  | 0 | 0 | 0 | 0
179756 | Авт. выкл. NB1-63 4P 16A 6кА х-ка D (CHINT) | 872.18 | шт | 45 | 3 | 3 | 21.24 | 20 | 0.03 | 6925808303440 |  | 0 | 0 | 0 | 0
179758 | Авт. выкл. NB1-63 4P 20A 6кА х-ка D (CHINT) | 872.18 | шт | 45 | 3 | 3 | 21.24 | 20 | 0.03 | 6925808303464 |  | 0 | 0 | 0 | 0
179759 | Авт. выкл. NB1-63 4P 25A 6кА х-ка D (CHINT) | 872.18 | шт | 45 | 3 | 3 | 21.24 | 20 | 0.03 | 6925808303471 |  | 0 | 0 | 0 | 0
179761 | Авт. выкл. NB1-63 4P 32A 6кА х-ка D (CHINT) | 872.18 | шт | 45 | 3 | 3 | 21.74 | 20.5 | 0.03 | 6925808303495 |  | 0 | 0 | 0 | 0
179763 | Авт. выкл. NB1-63 4P 40A 6кА х-ка D (CHINT) | 922.88 | шт | 45 | 3 | 3 | 21.74 | 20.5 | 0.03 | 6925808303518 |  | 0 | 0 | 0 | 0
179764 | Авт. выкл. NB1-63 4P 50A 6кА х-ка D (CHINT) | 1010.98 | шт | 45 | 3 | 3 | 22.74 | 21.5 | 0.03 | 6925808303525 |  | 0 | 0 | 0 | 0
179766 | Авт. выкл. NB1-63 4P 63A 6кА х-ка D (CHINT) | 1010.98 | шт | 45 | 3 | 3 | 22.74 | 21.5 | 0.03 | 6925808303549 |  | 0 | 0 | 0 | 0
Автоматический выключатель серии NB1-63H 10kA
Характеристика C
179781 | Авт. выкл. NB1-63H 1P 1A 10кА х-ка C (CHINT) | 342.36 | шт | 180 | 12 | 12 | 20.74 | 19.5 | 0.03 | 6925808303693 |  | 0 | 0 | 0 | 0
179785 | Авт. выкл. NB1-63H 1P 2A 10кА х-ка C (CHINT) | 339.63 | шт | 180 | 12 | 12 | 20.74 | 19.5 | 0.03 | 6925808303730 |  | 0 | 0 | 0 | 0
179788 | Авт. выкл. NB1-63H 1P 3A 10кА х-ка C (CHINT) | 334.15 | шт | 180 | 12 | 12 | 20.74 | 19.5 | 0.03 | 6925808303761 |  | 0 | 0 | 0 | 0
179790 | Авт. выкл. NB1-63H 1P 4A 10кА х-ка C (CHINT) | 337.89 | шт | 180 | 12 | 12 | 20.74 | 19.5 | 0.03 | 6925808303785 |  | 0 | 0 | 0 | 0
179793 | Авт. выкл. NB1-63H 1P 6A 10кА х-ка C (CHINT) | 347.53 | шт | 180 | 12 | 12 | 20.74 | 19.5 | 0.03 | 6925808303815 |  | 0 | 0 | 0 | 0
179782 | Авт. выкл. NB1-63H 1P 10A 10кА х-ка C (CHINT) | 312.26 | шт | 180 | 12 | 12 | 21.24 | 20 | 0.03 | 6925808303709 |  | 0 | 0 | 0 | 0
179783 | Авт. выкл. NB1-63H 1P 13A 10кА х-ка C (CHINT) | 314.96 | шт | 180 | 12 | 12 | 21.24 | 20 | 0.03 | 6925808303716 |  | 0 | 0 | 0 | 0
179784 | Авт. выкл. NB1-63H 1P 16A 10кА х-ка C (CHINT) | 314.96 | шт | 180 | 12 | 12 | 21.24 | 20 | 0.03 | 6925808303723 |  | 0 | 0 | 0 | 0
179786 | Авт. выкл. NB1-63H 1P 20A 10кА х-ка C (CHINT) | 323.21 | шт | 180 | 12 | 12 | 21.24 | 20 | 0.03 | 6925808303747 |  | 0 | 0 | 0 | 0
179787 | Авт. выкл. NB1-63H 1P 25A 10кА х-ка C (CHINT) | 328.65 | шт | 180 | 12 | 12 | 21.24 | 20 | 0.03 | 6925808303754 |  | 0 | 0 | 0 | 0
179789 | Авт. выкл. NB1-63H 1P 32A 10кА х-ка C (CHINT) | 330.16 | шт | 180 | 12 | 12 | 21.74 | 20.5 | 0.03 | 6925808303778 |  | 0 | 0 | 0 | 0
179791 | Авт. выкл. NB1-63H 1P 40A 10кА х-ка C (CHINT) | 354.22 | шт | 180 | 12 | 12 | 21.74 | 20.5 | 0.03 | 6925808303792 |  | 0 | 0 | 0 | 0
179792 | Авт. выкл. NB1-63H 1P 50A 10кА х-ка C (CHINT) | 369.64 | шт | 180 | 12 | 12 | 22.74 | 21.5 | 0.03 | 6925808303808 |  | 0 | 0 | 0 | 0
179794 | Авт. выкл. NB1-63H 1P 63A 10кА х-ка C (CHINT) | 378.4 | шт | 180 | 12 | 12 | 22.74 | 21.5 | 0.03 | 6925808303822 |  | 0 | 0 | 0 | 0
179823 | Авт. выкл. NB1-63H 2P 1A 10кА х-ка C (CHINT) | 703.9 | шт | 90 | 6 | 6 | 20.74 | 19.5 | 0.03 | 6925808304119 |  | 0 | 0 | 0 | 0
179827 | Авт. выкл. NB1-63H 2P 2A 10кА х-ка C (CHINT) | 696.02 | шт | 90 | 6 | 6 | 20.74 | 19.5 | 0.03 | 6925808304157 |  | 0 | 0 | 0 | 0
179830 | Авт. выкл. NB1-63H 2P 3A 10кА х-ка C (CHINT) | 687.66 | шт | 90 | 6 | 6 | 20.74 | 19.5 | 0.03 | 6925808304188 |  | 0 | 0 | 0 | 0
179832 | Авт. выкл. NB1-63H 2P 4A 10кА х-ка C (CHINT) | 695.03 | шт | 90 | 6 | 6 | 20.74 | 19.5 | 0.03 | 6925808304201 |  | 0 | 0 | 0 | 0
179835 | Авт. выкл. NB1-63H 2P 6A 10кА х-ка C (CHINT) | 701.41 | шт | 90 | 6 | 6 | 20.74 | 19.5 | 0.03 | 6925808304232 |  | 0 | 0 | 0 | 0
179824 | Авт. выкл. NB1-63H 2P 10A 10кА х-ка C (CHINT) | 640.89 | шт | 90 | 6 | 6 | 21.24 | 20 | 0.03 | 6925808304126 |  | 0 | 0 | 0 | 0
179825 | Авт. выкл. NB1-63H 2P 13A 10кА х-ка C (CHINT) | 636.96 | шт | 90 | 6 | 6 | 21.24 | 20 | 0.03 | 6925808304133 |  | 0 | 0 | 0 | 0
179826 | Авт. выкл. NB1-63H 2P 16A 10кА х-ка C (CHINT) | 649.73 | шт | 90 | 6 | 6 | 21.24 | 20 | 0.03 | 6925808304140 |  | 0 | 0 | 0 | 0
179828 | Авт. выкл. NB1-63H 2P 20A 10кА х-ка C (CHINT) | 661.07 | шт | 90 | 6 | 6 | 21.24 | 20 | 0.03 | 6925808304164 |  | 0 | 0 | 0 | 0
179829 | Авт. выкл. NB1-63H 2P 25A 10кА х-ка C (CHINT) | 673.85 | шт | 90 | 6 | 6 | 21.24 | 20 | 0.03 | 6925808304171 |  | 0 | 0 | 0 | 0
179831 | Авт. выкл. NB1-63H 2P 32A 10кА х-ка C (CHINT) | 677.29 | шт | 90 | 6 | 6 | 21.74 | 20.5 | 0.03 | 6925808304195 |  | 0 | 0 | 0 | 0
179833 | Авт. выкл. NB1-63H 2P 40A 10кА х-ка C (CHINT) | 719.54 | шт | 90 | 6 | 6 | 21.74 | 20.5 | 0.03 | 6925808304218 |  | 0 | 0 | 0 | 0
179834 | Авт. выкл. NB1-63H 2P 50A 10кА х-ка C (CHINT) | 750.7 | шт | 90 | 6 | 6 | 22.74 | 21.5 | 0.03 | 6925808304225 |  | 0 | 0 | 0 | 0
179836 | Авт. выкл. NB1-63H 2P 63A 10кА х-ка C (CHINT) | 767.89 | шт | 90 | 6 | 6 | 22.74 | 21.5 | 0.03 | 6925808304249 |  | 0 | 0 | 0 | 0
179865 | Авт. выкл. NB1-63H 3P 1A 10кА х-ка C (CHINT) | 1064.23 | шт | 60 | 4 | 4 | 20.74 | 19.5 | 0.03 | 6925808304539 |  | 0 | 0 | 0 | 0
179869 | Авт. выкл. NB1-63H 3P 2A 10кА х-ка C (CHINT) | 1053.15 | шт | 60 | 4 | 4 | 20.74 | 19.5 | 0.03 | 6925808304577 |  | 0 | 0 | 0 | 0
179872 | Авт. выкл. NB1-63H 3P 3A 10кА х-ка C (CHINT) | 1039.05 | шт | 60 | 4 | 4 | 20.74 | 19.5 | 0.03 | 6925808304607 |  | 0 | 0 | 0 | 0
179874 | Авт. выкл. NB1-63H 3P 4A 10кА х-ка C (CHINT) | 1050.11 | шт | 60 | 4 | 4 | 20.74 | 19.5 | 0.03 | 6925808304621 |  | 0 | 0 | 0 | 0
179877 | Авт. выкл. NB1-63H 3P 6A 10кА х-ка C (CHINT) | 1061.71 | шт | 60 | 4 | 4 | 20.74 | 19.5 | 0.03 | 6925808304652 |  | 0 | 0 | 0 | 0
179866 | Авт. выкл. NB1-63H 3P 10A 10кА х-ка C (CHINT) | 1017.6 | шт | 60 | 4 | 4 | 21.24 | 20 | 0.03 | 6925808304546 |  | 0 | 0 | 0 | 0
179867 | Авт. выкл. NB1-63H 3P 13A 10кА х-ка C (CHINT) | 1017.6 | шт | 60 | 4 | 4 | 21.24 | 20 | 0.03 | 6925808304553 |  | 0 | 0 | 0 | 0
179868 | Авт. выкл. NB1-63H 3P 16A 10кА х-ка C (CHINT) | 1030.27 | шт | 60 | 4 | 4 | 21.24 | 20 | 0.03 | 6925808304560 |  | 0 | 0 | 0 | 0
179870 | Авт. выкл. NB1-63H 3P 20A 10кА х-ка C (CHINT) | 1049.29 | шт | 60 | 4 | 4 | 21.24 | 20 | 0.03 | 6925808304584 |  | 0 | 0 | 0 | 0
179871 | Авт. выкл. NB1-63H 3P 25A 10кА х-ка C (CHINT) | 1018.47 | шт | 60 | 4 | 4 | 21.24 | 20 | 0.03 | 6925808304591 |  | 0 | 0 | 0 | 0
179873 | Авт. выкл. NB1-63H 3P 32A 10кА х-ка C (CHINT) | 1024.46 | шт | 60 | 4 | 4 | 21.74 | 20.5 | 0.03 | 6925808304614 |  | 0 | 0 | 0 | 0
179875 | Авт. выкл. NB1-63H 3P 40A 10кА х-ка C (CHINT) | 1089.21 | шт | 60 | 4 | 4 | 21.74 | 20.5 | 0.03 | 6925808304638 |  | 0 | 0 | 0 | 0
179876 | Авт. выкл. NB1-63H 3P 50A 10кА х-ка C (CHINT) | 1137.07 | шт | 60 | 4 | 4 | 22.74 | 21.5 | 0.03 | 6925808304645 |  | 0 | 0 | 0 | 0
179878 | Авт. выкл. NB1-63H 3P 63A 10кА х-ка C (CHINT) | 1164.72 | шт | 60 | 4 | 4 | 22.74 | 21.5 | 0.03 | 6925808304669 |  | 0 | 0 | 0 | 0
179907 | Авт. выкл. NB1-63H 4P 1A 10кА х-ка C (CHINT) | 1438.98 | шт | 45 | 3 | 3 | 20.74 | 19.5 | 0.03 | 6925808304959 |  | 0 | 0 | 0 | 0
179911 | Авт. выкл. NB1-63H 4P 2A 10кА х-ка C (CHINT) | 1423.04 | шт | 45 | 3 | 3 | 20.74 | 19.5 | 0.03 | 6925808304997 |  | 0 | 0 | 0 | 0
179914 | Авт. выкл. NB1-63H 4P 3A 10кА х-ка C (CHINT) | 1406.11 | шт | 45 | 3 | 3 | 20.74 | 19.5 | 0.03 | 6925808305024 |  | 0 | 0 | 0 | 0
179916 | Авт. выкл. NB1-63H 4P 4A 10кА х-ка C (CHINT) | 1421.51 | шт | 45 | 3 | 3 | 20.74 | 19.5 | 0.03 | 6925808305048 |  | 0 | 0 | 0 | 0
179919 | Авт. выкл. NB1-63H 4P 6A 10кА х-ка C (CHINT) | 1435.92 | шт | 45 | 3 | 3 | 20.74 | 19.5 | 0.03 | 6925808305079 |  | 0 | 0 | 0 | 0
179908 | Авт. выкл. NB1-63H 4P 10A 10кА х-ка C (CHINT) | 1308.42 | шт | 45 | 3 | 3 | 21.24 | 20 | 0.03 | 6925808304966 |  | 0 | 0 | 0 | 0
179909 | Авт. выкл. NB1-63H 4P 13A 10кА х-ка C (CHINT) | 1308.42 | шт | 45 | 3 | 3 | 21.24 | 20 | 0.03 | 6925808304973 |  | 0 | 0 | 0 | 0
179910 | Авт. выкл. NB1-63H 4P 16A 10кА х-ка C (CHINT) | 1325.91 | шт | 45 | 3 | 3 | 21.24 | 20 | 0.03 | 6925808304980 |  | 0 | 0 | 0 | 0
179912 | Авт. выкл. NB1-63H 4P 20A 10кА х-ка C (CHINT) | 1349.02 | шт | 45 | 3 | 3 | 21.24 | 20 | 0.03 | 6925808305000 |  | 0 | 0 | 0 | 0
179913 | Авт. выкл. NB1-63H 4P 25A 10кА х-ка C (CHINT) | 1375.77 | шт | 45 | 3 | 3 | 21.24 | 20 | 0.03 | 6925808305017 |  | 0 | 0 | 0 | 0
179915 | Авт. выкл. NB1-63H 4P 32A 10кА х-ка C (CHINT) | 1383.49 | шт | 45 | 3 | 3 | 21.74 | 20.5 | 0.03 | 6925808305031 |  | 0 | 0 | 0 | 0
179917 | Авт. выкл. NB1-63H 4P 40A 10кА х-ка C (CHINT) | 1474.11 | шт | 45 | 3 | 3 | 21.74 | 20.5 | 0.03 | 6925808305055 |  | 0 | 0 | 0 | 0
179918 | Авт. выкл. NB1-63H 4P 50A 10кА х-ка C (CHINT) | 1537.84 | шт | 45 | 3 | 3 | 22.74 | 21.5 | 0.03 | 6925808305062 |  | 0 | 0 | 0 | 0
179920 | Авт. выкл. NB1-63H 4P 63A 10кА х-ка C (CHINT) | 1574.25 | шт | 45 | 3 | 3 | 22.74 | 21.5 | 0.03 | 6925808305086 |  | 0 | 0 | 0 | 0
Характеристика D
179795 | Авт. выкл. NB1-63H 1P 1A 10кА х-ка D (CHINT) | 358.08 | шт | 180 | 12 | 12 | 20.74 | 19.5 | 0.03 | 6925808303839 |  | 0 | 0 | 0 | 0
179799 | Авт. выкл. NB1-63H 1P 2A 10кА х-ка D (CHINT) | 354.07 | шт | 180 | 12 | 12 | 20.74 | 19.5 | 0.03 | 6925808303877 |  | 0 | 0 | 0 | 0
179802 | Авт. выкл. NB1-63H 1P 3A 10кА х-ка D (CHINT) | 350.04 | шт | 180 | 12 | 12 | 20.74 | 19.5 | 0.03 | 6925808303907 |  | 0 | 0 | 0 | 0
179804 | Авт. выкл. NB1-63H 1P 4A 10кА х-ка D (CHINT) | 353.04 | шт | 180 | 12 | 12 | 20.74 | 19.5 | 0.03 | 6925808303921 |  | 0 | 0 | 0 | 0
179807 | Авт. выкл. NB1-63H 1P 6A 10кА х-ка D (CHINT) | 361.12 | шт | 180 | 12 | 12 | 20.74 | 19.5 | 0.03 | 6925808303952 |  | 0 | 0 | 0 | 0
179796 | Авт. выкл. NB1-63H 1P 10A 10кА х-ка D (CHINT) | 326.4 | шт | 180 | 12 | 12 | 21.24 | 20 | 0.03 | 6925808303846 |  | 0 | 0 | 0 | 0
179797 | Авт. выкл. NB1-63H 1P 13A 10кА х-ка D (CHINT) | 327.41 | шт | 180 | 12 | 12 | 21.24 | 20 | 0.03 | 6925808303853 |  | 0 | 0 | 0 | 0
179798 | Авт. выкл. NB1-63H 1P 16A 10кА х-ка D (CHINT) | 330.41 | шт | 180 | 12 | 12 | 21.24 | 20 | 0.03 | 6925808303860 |  | 0 | 0 | 0 | 0
179800 | Авт. выкл. NB1-63H 1P 20A 10кА х-ка D (CHINT) | 336.47 | шт | 180 | 12 | 12 | 21.24 | 20 | 0.03 | 6925808303884 |  | 0 | 0 | 0 | 0
179801 | Авт. выкл. NB1-63H 1P 25A 10кА х-ка D (CHINT) | 343.04 | шт | 180 | 12 | 12 | 21.24 | 20 | 0.03 | 6925808303891 |  | 0 | 0 | 0 | 0
179803 | Авт. выкл. NB1-63H 1P 32A 10кА х-ка D (CHINT) | 344.01 | шт | 180 | 12 | 12 | 21.74 | 20.5 | 0.03 | 6925808303914 |  | 0 | 0 | 0 | 0
179805 | Авт. выкл. NB1-63H 1P 40A 10кА х-ка D (CHINT) | 370.7 | шт | 180 | 12 | 12 | 21.74 | 20.5 | 0.03 | 6925808303938 |  | 0 | 0 | 0 | 0
179806 | Авт. выкл. NB1-63H 1P 50A 10кА х-ка D (CHINT) | 386.64 | шт | 180 | 12 | 12 | 22.74 | 21.5 | 0.03 | 6925808303945 |  | 0 | 0 | 0 | 0
179808 | Авт. выкл. NB1-63H 1P 63A 10кА х-ка D (CHINT) | 395.17 | шт | 180 | 12 | 12 | 22.74 | 21.5 | 0.03 | 6925808303969 |  | 0 | 0 | 0 | 0
179837 | Авт. выкл. NB1-63H 2P 1A 10кА х-ка D (CHINT) | 727.11 | шт | 90 | 6 | 6 | 20.74 | 19.5 | 0.03 | 6925808304256 |  | 0 | 0 | 0 | 0
179841 | Авт. выкл. NB1-63H 2P 2A 10кА х-ка D (CHINT) | 718.97 | шт | 90 | 6 | 6 | 20.74 | 19.5 | 0.03 | 6925808304294 |  | 0 | 0 | 0 | 0
179844 | Авт. выкл. NB1-63H 2P 3A 10кА х-ка D (CHINT) | 710.33 | шт | 90 | 6 | 6 | 20.74 | 19.5 | 0.03 | 6925808304324 |  | 0 | 0 | 0 | 0
179846 | Авт. выкл. NB1-63H 2P 4A 10кА х-ка D (CHINT) | 718.45 | шт | 90 | 6 | 6 | 20.74 | 19.5 | 0.03 | 6925808304348 |  | 0 | 0 | 0 | 0
179849 | Авт. выкл. NB1-63H 2P 6A 10кА х-ка D (CHINT) | 731.68 | шт | 90 | 6 | 6 | 20.74 | 19.5 | 0.03 | 6925808304379 |  | 0 | 0 | 0 | 0
179838 | Авт. выкл. NB1-63H 2P 10A 10кА х-ка D (CHINT) | 662.02 | шт | 90 | 6 | 6 | 21.24 | 20 | 0.03 | 6925808304263 |  | 0 | 0 | 0 | 0
179839 | Авт. выкл. NB1-63H 2P 13A 10кА х-ка D (CHINT) | 664.05 | шт | 90 | 6 | 6 | 21.24 | 20 | 0.03 | 6925808304270 |  | 0 | 0 | 0 | 0
179840 | Авт. выкл. NB1-63H 2P 16A 10кА х-ка D (CHINT) | 671.67 | шт | 90 | 6 | 6 | 21.24 | 20 | 0.03 | 6925808304287 |  | 0 | 0 | 0 | 0
179842 | Авт. выкл. NB1-63H 2P 20A 10кА х-ка D (CHINT) | 682.87 | шт | 90 | 6 | 6 | 21.24 | 20 | 0.03 | 6925808304300 |  | 0 | 0 | 0 | 0
179843 | Авт. выкл. NB1-63H 2P 25A 10кА х-ка D (CHINT) | 696.63 | шт | 90 | 6 | 6 | 21.24 | 20 | 0.03 | 6925808304317 |  | 0 | 0 | 0 | 0
179845 | Авт. выкл. NB1-63H 2P 32A 10кА х-ка D (CHINT) | 699.13 | шт | 90 | 6 | 6 | 21.74 | 20.5 | 0.03 | 6925808304331 |  | 0 | 0 | 0 | 0
179847 | Авт. выкл. NB1-63H 2P 40A 10кА х-ка D (CHINT) | 752.14 | шт | 90 | 6 | 6 | 21.74 | 20.5 | 0.03 | 6925808304355 |  | 0 | 0 | 0 | 0
179848 | Авт. выкл. NB1-63H 2P 50A 10кА х-ка D (CHINT) | 784.95 | шт | 90 | 6 | 6 | 22.74 | 21.5 | 0.03 | 6925808304362 |  | 0 | 0 | 0 | 0
179850 | Авт. выкл. NB1-63H 2P 63A 10кА х-ка D (CHINT) | 802.76 | шт | 90 | 6 | 6 | 22.74 | 21.5 | 0.03 | 6925808304386 |  | 0 | 0 | 0 | 0
179879 | Авт. выкл. NB1-63H 3P 1A 10кА х-ка D (CHINT) | 1087.88 | шт | 60 | 4 | 4 | 20.74 | 19.5 | 0.03 | 6925808304676 |  | 0 | 0 | 0 | 0
179883 | Авт. выкл. NB1-63H 3P 2A 10кА х-ка D (CHINT) | 1076.56 | шт | 60 | 4 | 4 | 20.74 | 19.5 | 0.03 | 6925808304713 |  | 0 | 0 | 0 | 0
179886 | Авт. выкл. NB1-63H 3P 3A 10кА х-ка D (CHINT) | 1062.14 | шт | 60 | 4 | 4 | 20.74 | 19.5 | 0.03 | 6925808304744 |  | 0 | 0 | 0 | 0
179888 | Авт. выкл. NB1-63H 3P 4A 10кА х-ка D (CHINT) | 1074.48 | шт | 60 | 4 | 4 | 20.74 | 19.5 | 0.03 | 6925808304768 |  | 0 | 0 | 0 | 0
179891 | Авт. выкл. NB1-63H 3P 6A 10кА х-ка D (CHINT) | 1097.11 | шт | 60 | 4 | 4 | 20.74 | 19.5 | 0.03 | 6925808304799 |  | 0 | 0 | 0 | 0
179880 | Авт. выкл. NB1-63H 3P 10A 10кА х-ка D (CHINT) | 990.67 | шт | 60 | 4 | 4 | 21.24 | 20 | 0.03 | 6925808304683 |  | 0 | 0 | 0 | 0
179881 | Авт. выкл. NB1-63H 3P 13A 10кА х-ка D (CHINT) | 990.67 | шт | 60 | 4 | 4 | 21.24 | 20 | 0.03 | 6925808304690 |  | 0 | 0 | 0 | 0
179882 | Авт. выкл. NB1-63H 3P 16A 10кА х-ка D (CHINT) | 1004.04 | шт | 60 | 4 | 4 | 21.24 | 20 | 0.03 | 6925808304706 |  | 0 | 0 | 0 | 0
179884 | Авт. выкл. NB1-63H 3P 20A 10кА х-ка D (CHINT) | 1021.53 | шт | 60 | 4 | 4 | 21.24 | 20 | 0.03 | 6925808304720 |  | 0 | 0 | 0 | 0
179885 | Авт. выкл. NB1-63H 3P 25A 10кА х-ка D (CHINT) | 1042.09 | шт | 60 | 4 | 4 | 21.24 | 20 | 0.03 | 6925808304737 |  | 0 | 0 | 0 | 0
179887 | Авт. выкл. NB1-63H 3P 32A 10кА х-ка D (CHINT) | 1046.23 | шт | 60 | 4 | 4 | 21.74 | 20.5 | 0.03 | 6925808304751 |  | 0 | 0 | 0 | 0
179889 | Авт. выкл. NB1-63H 3P 40A 10кА х-ка D (CHINT) | 1126.82 | шт | 60 | 4 | 4 | 21.74 | 20.5 | 0.03 | 6925808304775 |  | 0 | 0 | 0 | 0
179890 | Авт. выкл. NB1-63H 3P 50A 10кА х-ка D (CHINT) | 1176.32 | шт | 60 | 4 | 4 | 22.74 | 21.5 | 0.03 | 6925808304782 |  | 0 | 0 | 0 | 0
179892 | Авт. выкл. NB1-63H 3P 63A 10кА х-ка D (CHINT) | 1204.11 | шт | 60 | 4 | 4 | 22.74 | 21.5 | 0.03 | 6925808304805 |  | 0 | 0 | 0 | 0
179921 | Авт. выкл. NB1-63H 4P 1A 10кА х-ка D (CHINT) | 1489.14 | шт | 45 | 3 | 3 | 20.74 | 19.5 | 0.03 | 6925808305093 |  | 0 | 0 | 0 | 0
179925 | Авт. выкл. NB1-63H 4P 2A 10кА х-ка D (CHINT) | 1472.68 | шт | 45 | 3 | 3 | 20.74 | 19.5 | 0.03 | 6925808305130 |  | 0 | 0 | 0 | 0
179928 | Авт. выкл. NB1-63H 4P 3A 10кА х-ка D (CHINT) | 1455.11 | шт | 45 | 3 | 3 | 20.74 | 19.5 | 0.03 | 6925808305161 |  | 0 | 0 | 0 | 0
179930 | Авт. выкл. NB1-63H 4P 4A 10кА х-ка D (CHINT) | 1472.11 | шт | 45 | 3 | 3 | 20.74 | 19.5 | 0.03 | 6925808305185 |  | 0 | 0 | 0 | 0
179933 | Авт. выкл. NB1-63H 4P 6A 10кА х-ка D (CHINT) | 1501.89 | шт | 45 | 3 | 3 | 20.74 | 19.5 | 0.03 | 6925808305215 |  | 0 | 0 | 0 | 0
179922 | Авт. выкл. NB1-63H 4P 10A 10кА х-ка D (CHINT) | 1354.05 | шт | 45 | 3 | 3 | 21.24 | 20 | 0.03 | 6925808305109 |  | 0 | 0 | 0 | 0
179923 | Авт. выкл. NB1-63H 4P 13A 10кА х-ка D (CHINT) | 1354.05 | шт | 45 | 3 | 3 | 21.24 | 20 | 0.03 | 6925808305116 |  | 0 | 0 | 0 | 0
179924 | Авт. выкл. NB1-63H 4P 16A 10кА х-ка D (CHINT) | 1373.18 | шт | 45 | 3 | 3 | 21.24 | 20 | 0.03 | 6925808305123 |  | 0 | 0 | 0 | 0
179926 | Авт. выкл. NB1-63H 4P 20A 10кА х-ка D (CHINT) | 1396.07 | шт | 45 | 3 | 3 | 21.24 | 20 | 0.03 | 6925808305147 |  | 0 | 0 | 0 | 0
179927 | Авт. выкл. NB1-63H 4P 25A 10кА х-ка D (CHINT) | 1424.82 | шт | 45 | 3 | 3 | 21.24 | 20 | 0.03 | 6925808305154 |  | 0 | 0 | 0 | 0
179929 | Авт. выкл. NB1-63H 4P 32A 10кА х-ка D (CHINT) | 1429.57 | шт | 45 | 3 | 3 | 21.74 | 20.5 | 0.03 | 6925808305178 |  | 0 | 0 | 0 | 0
179931 | Авт. выкл. NB1-63H 4P 40A 10кА х-ка D (CHINT) | 1524.7 | шт | 45 | 3 | 3 | 21.74 | 20.5 | 0.03 | 6925808305192 |  | 0 | 0 | 0 | 0
179932 | Авт. выкл. NB1-63H 4P 50A 10кА х-ка D (CHINT) | 1591.55 | шт | 45 | 3 | 3 | 22.74 | 21.5 | 0.03 | 6925808305208 |  | 0 | 0 | 0 | 0
179934 | Авт. выкл. NB1-63H 4P 63A 10кА х-ка D (CHINT) | 1629.49 | шт | 45 | 3 | 3 | 22.74 | 21.5 | 0.03 | 6925808305222 |  | 0 | 0 | 0 | 0
Автоматический выключатель постоянного тока серии NB1-63DC 6kA
182699 | Авт. выкл. пос.тока NB1-63DC 1P C1A DC250В 6kA (CHINT) | 501.77 | шт | 180 | 12 | 12 | 21.34 | 19.8 | 0.03 | 6925808366674 |  | 0 | 0 | 0 | 0
182700 | Авт. выкл. пос.тока NB1-63DC 1P C2A DC250В 6kA (CHINT) | 475.24 | шт | 180 | 12 | 12 | 21.34 | 19.8 | 0.03 | 6925808366681 |  | 0 | 0 | 0 | 0
182701 | Авт. выкл. пос.тока NB1-63DC 1P C3A DC250В 6kA (CHINT) | 471.73 | шт | 180 | 12 | 12 | 21.34 | 19.8 | 0.03 | 6925808366698 |  | 0 | 0 | 0 | 0
182702 | Авт. выкл. пос.тока NB1-63DC 1P C4A DC250В 6kA (CHINT) | 474.78 | шт | 180 | 12 | 12 | 21.34 | 19.8 | 0.03 | 6925808366704 |  | 0 | 0 | 0 | 0
182703 | Авт. выкл. пос.тока NB1-63DC 1P C6A DC250В 6kA (CHINT) | 478.27 | шт | 180 | 12 | 12 | 21.34 | 19.8 | 0.03 | 6925808366711 |  | 0 | 0 | 0 | 0
182704 | Авт. выкл. пос.тока NB1-63DC 1P C10A DC250В 6kA (CHINT) | 441.14 | шт | 180 | 12 | 12 | 21.34 | 19.8 | 0.03 | 6925808366728 |  | 0 | 0 | 0 | 0
182705 | Авт. выкл. пос.тока NB1-63DC 1P C13A DC250В 6kA (CHINT) | 441.14 | шт | 180 | 12 | 12 | 21.34 | 19.8 | 0.03 | 6925808366735 |  | 0 | 0 | 0 | 0
182706 | Авт. выкл. пос.тока NB1-63DC 1P C16A DC250В 6kA (CHINT) | 445.72 | шт | 180 | 12 | 12 | 21.34 | 19.8 | 0.03 | 6925808366742 |  | 0 | 0 | 0 | 0
182707 | Авт. выкл. пос.тока NB1-63DC 1P C20A DC250В 6kA (CHINT) | 450.28 | шт | 180 | 12 | 12 | 21.34 | 19.8 | 0.03 | 6925808366759 |  | 0 | 0 | 0 | 0
182708 | Авт. выкл. пос.тока NB1-63DC 1P C25A DC250В 6kA (CHINT) | 457.43 | шт | 180 | 12 | 12 | 21.34 | 19.8 | 0.03 | 6925808366766 |  | 0 | 0 | 0 | 0
182709 | Авт. выкл. пос.тока NB1-63DC 1P C32A DC250В 6kA (CHINT) | 458.51 | шт | 180 | 12 | 12 | 21.34 | 19.8 | 0.03 | 6925808366773 |  | 0 | 0 | 0 | 0
182710 | Авт. выкл. пос.тока NB1-63DC 1P C40A DC250В 6kA (CHINT) | 471.4 | шт | 180 | 12 | 12 | 21.34 | 19.8 | 0.03 | 6925808366780 |  | 0 | 0 | 0 | 0
182711 | Авт. выкл. пос.тока NB1-63DC 1P C50A DC250В 6kA (CHINT) | 486.05 | шт | 180 | 12 | 12 | 21.34 | 19.8 | 0.03 | 6925808366797 |  | 0 | 0 | 0 | 0
182712 | Авт. выкл. пос.тока NB1-63DC 1P C63A DC250В 6kA (CHINT) | 495.52 | шт | 180 | 12 | 12 | 23.14 | 21.6 | 0.03 | 6925808366803 |  | 0 | 0 | 0 | 0
182713 | Авт. выкл. пос.тока NB1-63DC 2P C1A DC500В 6kA (CHINT) | 976.24 | шт | 90 | 6 | 6 | 21.34 | 19.8 | 0.03 | 6925808366810 |  | 0 | 0 | 0 | 0
182714 | Авт. выкл. пос.тока NB1-63DC 2P C2A DC500В 6kA (CHINT) | 967.45 | шт | 90 | 6 | 6 | 21.34 | 19.8 | 0.03 | 6925808366827 |  | 0 | 0 | 0 | 0
182715 | Авт. выкл. пос.тока NB1-63DC 2P C3A DC500В 6kA (CHINT) | 958.22 | шт | 90 | 6 | 6 | 21.34 | 19.8 | 0.03 | 6925808366834 |  | 0 | 0 | 0 | 0
182716 | Авт. выкл. пос.тока NB1-63DC 2P C4A DC500В 6kA (CHINT) | 965.93 | шт | 90 | 6 | 6 | 22.24 | 20.7 | 0.03 | 6925808366841 |  | 0 | 0 | 0 | 0
182717 | Авт. выкл. пос.тока NB1-63DC 2P C6A DC500В 6kA (CHINT) | 974.7 | шт | 90 | 6 | 6 | 22.24 | 20.7 | 0.03 | 6925808366858 |  | 0 | 0 | 0 | 0
182718 | Авт. выкл. пос.тока NB1-63DC 2P C10A DC500В 6kA (CHINT) | 894.67 | шт | 90 | 6 | 6 | 21.34 | 19.8 | 0.03 | 6925808366865 |  | 0 | 0 | 0 | 0
182719 | Авт. выкл. пос.тока NB1-63DC 2P C13A DC500В 6kA (CHINT) | 894.67 | шт | 90 | 6 | 6 | 21.34 | 19.8 | 0.03 | 6925808366872 |  | 0 | 0 | 0 | 0
182720 | Авт. выкл. пос.тока NB1-63DC 2P C16A DC500В 6kA (CHINT) | 904.07 | шт | 90 | 6 | 6 | 21.34 | 19.8 | 0.03 | 6925808366889 |  | 0 | 0 | 0 | 0
182721 | Авт. выкл. пос.тока NB1-63DC 2P C20A DC500В 6kA (CHINT) | 914.37 | шт | 90 | 6 | 6 | 22.24 | 20.7 | 0.03 | 6925808366896 |  | 0 | 0 | 0 | 0
182722 | Авт. выкл. пос.тока NB1-63DC 2P C25A DC500В 6kA (CHINT) | 928.22 | шт | 90 | 6 | 6 | 22.24 | 20.7 | 0.03 | 6925808366902 |  | 0 | 0 | 0 | 0
182723 | Авт. выкл. пос.тока NB1-63DC 2P C32A DC500В 6kA (CHINT) | 930.84 | шт | 90 | 6 | 6 | 22.24 | 20.7 | 0.03 | 6925808366919 |  | 0 | 0 | 0 | 0
182724 | Авт. выкл. пос.тока NB1-63DC 2P C40A DC500В 6kA (CHINT) | 957.43 | шт | 90 | 6 | 6 | 22.24 | 20.7 | 0.03 | 6925808366926 |  | 0 | 0 | 0 | 0
182725 | Авт. выкл. пос.тока NB1-63DC 2P C50A DC500В 6kA (CHINT) | 990.17 | шт | 90 | 6 | 6 | 22.24 | 20.7 | 0.03 | 6925808366933 |  | 0 | 0 | 0 | 0
182726 | Авт. выкл. пос.тока NB1-63DC 2P C63A DC500В 6kA (CHINT) | 1008.75 | шт | 90 | 6 | 6 | 22.24 | 20.7 | 0.03 | 6925808366940 |  | 0 | 0 | 0 | 0
182727 | Авт. выкл. пос.тока NB1-63DC 4P C1A DC500В 6kA (CHINT) | 2030.13 | шт | 45 | 6 | 6 | 21.78 | 20.25 | 0.03 | 6925808366957 |  | 0 | 0 | 0 | 0
182728 | Авт. выкл. пос.тока NB1-63DC 4P C2A DC500В 6kA (CHINT) | 2013.08 | шт | 45 | 6 | 6 | 21.78 | 20.25 | 0.03 | 6925808366964 |  | 0 | 0 | 0 | 0
182729 | Авт. выкл. пос.тока NB1-63DC 4P C3A DC1000В 6kA (CHINT) | 1994.29 | шт | 45 | 3 | 3 | 21.78 | 20.25 | 0.03 | 6925808366971 |  | 0 | 0 | 0 | 0
182730 | Авт. выкл. пос.тока NB1-63DC 4P C4A DC1000В 6kA (CHINT) | 2009.91 | шт | 45 | 3 | 3 | 21.78 | 20.25 | 0.03 | 6925808366988 |  | 0 | 0 | 0 | 0
182731 | Авт. выкл. пос.тока NB1-63DC 4P C6A DC1000В 6kA (CHINT) | 2028.07 | шт | 45 | 3 | 3 | 21.78 | 20.25 | 0.03 | 6925808366995 |  | 0 | 0 | 0 | 0
182732 | Авт. выкл. пос.тока NB1-63DC 4P C10A DC1000В 6kA (CHINT) | 1863.07 | шт | 45 | 3 | 3 | 21.78 | 20.25 | 0.03 | 6925808367008 |  | 0 | 0 | 0 | 0
182733 | Авт. выкл. пос.тока NB1-63DC 4P C13A DC1000В 6kA (CHINT) | 1863.07 | шт | 45 | 3 | 3 | 21.78 | 20.25 | 0.03 | 6925808367015 |  | 0 | 0 | 0 | 0
182734 | Авт. выкл. пос.тока NB1-63DC 4P C16A DC1000В 6kA (CHINT) | 1881.71 | шт | 45 | 3 | 3 | 21.78 | 20.25 | 0.03 | 6925808367022 |  | 0 | 0 | 0 | 0
182735 | Авт. выкл. пос.тока NB1-63DC 4P C20A DC1000В 6kA (CHINT) | 1905.28 | шт | 45 | 3 | 3 | 21.78 | 20.25 | 0.03 | 6925808367039 |  | 0 | 0 | 0 | 0
182736 | Авт. выкл. пос.тока NB1-63DC 4P C25A DC1000В 6kA (CHINT) | 1934.1 | шт | 45 | 3 | 3 | 21.78 | 20.25 | 0.03 | 6925808367046 |  | 0 | 0 | 0 | 0
182737 | Авт. выкл. пос.тока NB1-63DC 4P C32A DC1000В 6kA (CHINT) | 1939.99 | шт | 45 | 3 | 3 | 22.24 | 20.7 | 0.03 | 6925808367053 |  | 0 | 0 | 0 | 0
182738 | Авт. выкл. пос.тока NB1-63DC 4P C40A DC1000В 6kA (CHINT) | 2020.01 | шт | 45 | 3 | 3 | 22.24 | 20.7 | 0.03 | 6925808367060 |  | 0 | 0 | 0 | 0
182739 | Авт. выкл. пос.тока NB1-63DC 4P C50A DC1000В 6kA (CHINT) | 2087.01 | шт | 45 | 3 | 3 | 22.24 | 20.7 | 0.03 | 6925808367077 |  | 0 | 0 | 0 | 0
182740 | Авт. выкл. пос.тока NB1-63DC 4P C63A DC1000В 6kA (CHINT) | 2125.6 | шт | 45 | 3 | 3 | 22.24 | 20.7 | 0.03 | 6925808367084 |  | 0 | 0 | 0 | 0
Аксессуары для автоматического выключателя серии NB1
184994 | Вспомогательный контакт XF9 для NB1 (CHINT) | 316.78 | шт | 210 | 14 | 14 | 8.3 | 6.3 | 0.03 | 6925808301330 |  | 0 | 0 | 0 | 0
184974 | Расцепитель минимального напряжения V9 для NB1, AC230V( электронный) (CHINT) | 879.38 | шт | 135 | 15 | 15 | 9.6 | 8 | 0.03 | 6925808301231 |  | 0 | 0 | 0 | 0
184986 | Независимый расцепитель S9 для NB1 (CHINT) | 578.64 | шт | 135 | 15 | 15 | 15.28 | 13.5 | 0.03 | 6925808301217 |  | 0 | 0 | 0 | 0
184996 | Сигнальный контакт XF9J для NB1 (CHINT) | 330.5 | шт | 210 | 15 | 15 | 8.3 | 6.3 | 0.03 | 6925808301347 |  | 0 | 0 | 0 | 0
Автоматический выключатель серии DZ158 10kA
158088 | Авт. выкл. DZ158-125H 1P 63A 10kA х-ка (8-12In) (CHINT) | 388 | шт | 108 | 12 | 12 | 17.8 | 16.52 | 0.03 | 6925808318208 |  | 0 | 0 | 0 | 0
158089 | Авт. выкл. DZ158-125H 1P 80A 10kA х-ка (8-12In) (CHINT) | 388 | шт | 108 | 12 | 12 | 18.3 | 16.96 | 0.03 | 6925808318215 |  | 0 | 0 | 0 | 0
158087 | Авт. выкл. DZ158-125H 1P 100A 10kA х-ка (8-12In) (CHINT) | 388 | шт | 108 | 12 | 12 | 18.2 | 16.85 | 0.03 | 6925808318192 |  | 0 | 0 | 0 | 0
158107 | Авт. выкл. DZ158-125H 1P 125A 10kA х-ка (8-12In) (CHINT) | 388 | шт | 108 | 12 | 12 | 18.69 | 17.28 | 0.03 | 6925808318314 |  | 0 | 0 | 0 | 0
158091 | Авт. выкл. DZ158-125H 2P 63A 10kA х-ка (8-12In) (CHINT) | 799.36 | шт | 54 | 6 | 6 | 17.93 | 16.58 | 0.03 | 6925808318239 |  | 0 | 0 | 0 | 0
158092 | Авт. выкл. DZ158-125H 2P 80A 10kA х-ка (8-12In) (CHINT) | 799.36 | шт | 54 | 6 | 6 | 18.2 | 16.85 | 0.03 | 6925808318246 |  | 0 | 0 | 0 | 0
158090 | Авт. выкл. DZ158-125H 2P 100A 10kA х-ка (8-12In) (CHINT) | 798.38 | шт | 54 | 6 | 6 | 18.09 | 16.74 | 0.03 | 6925808318222 |  | 0 | 0 | 0 | 0
158108 | Авт. выкл. DZ158-125H 2P 125A 10kA х-ка (8-12In) (CHINT) | 798.38 | шт | 54 | 6 | 6 | 19.2 | 17.82 | 0.03 | 6925808318321 |  | 0 | 0 | 0 | 0
158094 | Авт. выкл. DZ158-125H 3P 63A 10kA х-ка (8-12In) (CHINT) | 1172.17 | шт | 36 | 4 | 4 | 17.9 | 16.49 | 0.03 | 6925808318260 |  | 0 | 0 | 0 | 0
158095 | Авт. выкл. DZ158-125H 3P 80A 10kA х-ка (8-12In) (CHINT) | 1172.17 | шт | 36 | 4 | 4 | 18.1 | 16.7 | 0.03 | 6925808318277 |  | 0 | 0 | 0 | 0
158093 | Авт. выкл. DZ158-125H 3P 100A 10kA х-ка (8-12In) (CHINT) | 1172.17 | шт | 36 | 4 | 4 | 18.1 | 16.7 | 0.03 | 6925808318253 |  | 0 | 0 | 0 | 0
158109 | Авт. выкл. DZ158-125H 3P 125A 10kA х-ка (8-12In) (CHINT) | 1619.76 | шт | 36 | 4 | 4 | 19.03 | 17.64 | 0.03 | 6925808318338 |  | 0 | 0 | 0 | 0
158097 | Авт. выкл. DZ158-125H 4P 63A 10kA х-ка (8-12In) (CHINT) | 1657.87 | шт | 27 | 3 | 3 | 17.9 | 16.5 | 0.03 | 6925808318291 |  | 0 | 0 | 0 | 0
158098 | Авт. выкл. DZ158-125H 4P 80A 10kA х-ка (8-12In) (CHINT) | 1657.87 | шт | 27 | 3 | 3 | 18 | 16.63 | 0.03 | 6925808318307 |  | 0 | 0 | 0 | 0
158096 | Авт. выкл. DZ158-125H 4P 100A 10kA х-ка (8-12In) (CHINT) | 1657.87 | шт | 27 | 3 | 3 | 18 | 16.58 | 0.03 | 6925808318284 |  | 0 | 0 | 0 | 0
158110 | Авт. выкл. DZ158-125H 4P 125A 10kA х-ка (8-12In) (CHINT) | 1657.87 | шт | 27 | 3 | 3 | 18.88 | 17.55 | 0.03 | 6925808318345 |  | 0 | 0 | 0 | 0
Аксессуары для автоматического выключателя серии DZ158
158999 | Вспомогательный контакт AX-1 для DZ158 (CHINT) | 399.78 | шт | 180 | 12 | 12 | 8.4 | 7.2 | 0.02 | 6925808301323 |  | 0 | 0 | 0 | 0
Автоматический выключатель серии NXB-63 6kA *NEXT*
Характеристика В
814034 | Авт, выкл, NXB-63 1P 1A 6кА х-ка B (CHINT) | 182.15 | шт | 180 | 12 | 12 | 15.47 | 14.36 | 0.03 | 6901800721956 |  | 0 | 0 | 0 | 0
814035 | Авт, выкл, NXB-63 1P 2A 6кА х-ка B (CHINT) | 182.15 | шт | 180 | 12 | 12 | 15.76 | 14.65 | 0.03 | 6901800721963 |  | 0 | 0 | 0 | 0
814036 | Авт, выкл, NXB-63 1P 3A 6кА х-ка B (CHINT) | 182.15 | шт | 180 | 12 | 12 | 16.08 | 14.98 | 0.03 | 6901800721970 |  | 0 | 0 | 0 | 0
814037 | Авт, выкл, NXB-63 1P 4A 6кА х-ка B (CHINT) | 182.15 | шт | 180 | 12 | 12 | 15.76 | 14.65 | 0.03 | 6901800721987 |  | 0 | 0 | 0 | 0
814038 | Авт, выкл, NXB-63 1P 6A 6кА х-ка B (CHINT) | 167.97 | шт | 180 | 12 | 12 | 15.61 | 14.51 | 0.03 | 6901800721994 |  | 0 | 0 | 0 | 0
814039 | Авт, выкл, NXB-63 1P 10A 6кА х-ка B (CHINT) | 167.97 | шт | 180 | 12 | 12 | 14.46 | 13.36 | 0.03 | 6901800722007 |  | 0 | 0 | 0 | 0
814040 | Авт, выкл, NXB-63 1P 16A 6кА х-ка B (CHINT) | 167.97 | шт | 180 | 12 | 12 | 15.68 | 14.58 | 0.03 | 6901800722014 |  | 0 | 0 | 0 | 0
814041 | Авт, выкл, NXB-63 1P 20A 6кА х-ка B (CHINT) | 167.97 | шт | 180 | 12 | 12 | 15.58 | 14.47 | 0.03 | 6901800722021 |  | 0 | 0 | 0 | 0
814042 | Авт, выкл, NXB-63 1P 25A 6кА х-ка B (CHINT) | 167.97 | шт | 180 | 12 | 12 | 15.43 | 14.33 | 0.03 | 6901800722038 |  | 0 | 0 | 0 | 0
814043 | Авт, выкл, NXB-63 1P 32A 6кА х-ка B (CHINT) | 167.97 | шт | 180 | 12 | 12 | 15.9 | 14.8 | 0.03 | 6901800722045 |  | 0 | 0 | 0 | 0
814044 | Авт, выкл, NXB-63 1P 40A 6кА х-ка B (CHINT) | 177.2 | шт | 180 | 12 | 12 | 15.72 | 14.62 | 0.03 | 6901800722052 |  | 0 | 0 | 0 | 0
814045 | Авт, выкл, NXB-63 1P 50A 6кА х-ка B (CHINT) | 190.45 | шт | 180 | 12 | 12 | 16.19 | 15.08 | 0.03 | 6901800722069 |  | 0 | 0 | 0 | 0
814046 | Авт, выкл, NXB-63 1P 63A 6кА х-ка B (CHINT) | 190.45 | шт | 180 | 12 | 12 | 16.51 | 15.41 | 0.03 | 6901800722076 |  | 0 | 0 | 0 | 0
814112 | Авт, выкл, NXB-63 2P 1A 6кА х-ка B (CHINT) | 353.38 | шт | 90 | 6 | 6 | 15.72 | 14.62 | 0.03 | 6901800722731 |  | 0 | 0 | 0 | 0
814113 | Авт, выкл, NXB-63 2P 2A 6кА х-ка B (CHINT) | 353.38 | шт | 90 | 6 | 6 | 16.01 | 14.9 | 0.03 | 6901800722748 |  | 0 | 0 | 0 | 0
814114 | Авт, выкл, NXB-63 2P 3A 6кА х-ка B (CHINT) | 353.38 | шт | 90 | 6 | 6 | 16.33 | 15.23 | 0.03 | 6901800722755 |  | 0 | 0 | 0 | 0
814115 | Авт, выкл, NXB-63 2P 4A 6кА х-ка B (CHINT) | 353.38 | шт | 90 | 6 | 6 | 16.01 | 14.9 | 0.03 | 6901800722762 |  | 0 | 0 | 0 | 0
814116 | Авт, выкл, NXB-63 2P 6A 6кА х-ка B (CHINT) | 324.96 | шт | 90 | 6 | 6 | 15.86 | 14.76 | 0.03 | 6901800722779 |  | 0 | 0 | 0 | 0
814117 | Авт, выкл, NXB-63 2P 10A 6кА х-ка B (CHINT) | 324.96 | шт | 90 | 6 | 6 | 14.71 | 13.61 | 0.03 | 6901800722786 |  | 0 | 0 | 0 | 0
814118 | Авт, выкл, NXB-63 2P 16A 6кА х-ка B (CHINT) | 324.96 | шт | 90 | 6 | 6 | 15.94 | 14.83 | 0.03 | 6901800722793 |  | 0 | 0 | 0 | 0
814119 | Авт, выкл, NXB-63 2P 20A 6кА х-ка B (CHINT) | 324.96 | шт | 90 | 6 | 6 | 15.83 | 14.72 | 0.03 | 6901800722809 |  | 0 | 0 | 0 | 0
814120 | Авт, выкл, NXB-63 2P 25A 6кА х-ка B (CHINT) | 324.96 | шт | 90 | 6 | 6 | 15.68 | 14.58 | 0.03 | 6901800722816 |  | 0 | 0 | 0 | 0
814121 | Авт, выкл, NXB-63 2P 32A 6кА х-ка B (CHINT) | 324.96 | шт | 90 | 6 | 6 | 16.15 | 15.05 | 0.03 | 6901800722823 |  | 0 | 0 | 0 | 0
814122 | Авт, выкл, NXB-63 2P 40A 6кА х-ка B (CHINT) | 371.46 | шт | 90 | 6 | 6 | 15.97 | 14.87 | 0.03 | 6901800722830 |  | 0 | 0 | 0 | 0
814123 | Авт, выкл, NXB-63 2P 50A 6кА х-ка B (CHINT) | 371.46 | шт | 90 | 6 | 6 | 16.44 | 15.34 | 0.03 | 6901800722847 |  | 0 | 0 | 0 | 0
814124 | Авт, выкл, NXB-63 2P 63A 6кА х-ка B (CHINT) | 371.46 | шт | 90 | 6 | 6 | 16.76 | 15.66 | 0.03 | 6901800722854 |  | 0 | 0 | 0 | 0
814190 | Авт, выкл, NXB-63 3P 1A 6кА х-ка B (CHINT) | 545.51 | шт | 60 | 4 | 4 | 15.68 | 14.58 | 0.03 | 6901800723516 |  | 0 | 0 | 0 | 0
814191 | Авт, выкл, NXB-63 3P 2A 6кА х-ка B (CHINT) | 545.51 | шт | 60 | 4 | 4 | 15.97 | 14.87 | 0.03 | 6901800723523 |  | 0 | 0 | 0 | 0
814192 | Авт, выкл, NXB-63 3P 3A 6кА х-ка B (CHINT) | 545.51 | шт | 60 | 4 | 4 | 16.3 | 15.19 | 0.03 | 6901800723530 |  | 0 | 0 | 0 | 0
814193 | Авт, выкл, NXB-63 3P 4A 6кА х-ка B (CHINT) | 545.51 | шт | 60 | 4 | 4 | 15.97 | 14.87 | 0.03 | 6901800723547 |  | 0 | 0 | 0 | 0
814194 | Авт, выкл, NXB-63 3P 6A 6кА х-ка B (CHINT) | 545.51 | шт | 60 | 4 | 4 | 15.83 | 14.72 | 0.03 | 6901800723554 |  | 0 | 0 | 0 | 0
814195 | Авт, выкл, NXB-63 3P 10A 6кА х-ка B (CHINT) | 525.33 | шт | 60 | 4 | 4 | 14.68 | 13.57 | 0.03 | 6901800723561 |  | 0 | 0 | 0 | 0
814196 | Авт, выкл, NXB-63 3P 16A 6кА х-ка B (CHINT) | 525.33 | шт | 60 | 4 | 4 | 15.9 | 14.8 | 0.03 | 6901800723578 |  | 0 | 0 | 0 | 0
814197 | Авт, выкл, NXB-63 3P 20A 6кА х-ка B (CHINT) | 525.33 | шт | 60 | 4 | 4 | 15.79 | 14.69 | 0.03 | 6901800723585 |  | 0 | 0 | 0 | 0
814198 | Авт, выкл, NXB-63 3P 25A 6кА х-ка B (CHINT) | 530.55 | шт | 60 | 4 | 4 | 15.65 | 14.54 | 0.03 | 6901800723592 |  | 0 | 0 | 0 | 0
814199 | Авт, выкл, NXB-63 3P 32A 6кА х-ка B (CHINT) | 530.27 | шт | 60 | 4 | 4 | 16.12 | 15.01 | 0.03 | 6901800723608 |  | 0 | 0 | 0 | 0
814200 | Авт, выкл, NXB-63 3P 40A 6кА х-ка B (CHINT) | 579.48 | шт | 60 | 4 | 4 | 15.94 | 14.83 | 0.03 | 6901800723615 |  | 0 | 0 | 0 | 0
814201 | Авт, выкл, NXB-63 3P 50A 6кА х-ка B (CHINT) | 579.48 | шт | 60 | 4 | 4 | 16.4 | 15.3 | 0.03 | 6901800723622 |  | 0 | 0 | 0 | 0
814202 | Авт, выкл, NXB-63 3P 63A 6кА х-ка B (CHINT) | 607.19 | шт | 60 | 4 | 4 | 16.73 | 15.62 | 0.03 | 6901800723639 |  | 0 | 0 | 0 | 0
814268 | Авт, выкл, NXB-63 4P 1A 6кА х-ка B (CHINT) | 754.05 | шт | 45 | 3 | 3 | 15.67 | 14.57 | 0.03 | 6901800724292 |  | 0 | 0 | 0 | 0
814269 | Авт, выкл, NXB-63 4P 2A 6кА х-ка B (CHINT) | 754.05 | шт | 45 | 3 | 3 | 15.96 | 14.86 | 0.03 | 6901800724308 |  | 0 | 0 | 0 | 0
814270 | Авт, выкл, NXB-63 4P 3A 6кА х-ка B (CHINT) | 754.05 | шт | 45 | 3 | 3 | 16.29 | 15.18 | 0.03 | 6901800724315 |  | 0 | 0 | 0 | 0
814271 | Авт, выкл, NXB-63 4P 4A 6кА х-ка B (CHINT) | 754.05 | шт | 45 | 3 | 3 | 15.96 | 14.86 | 0.03 | 6901800724322 |  | 0 | 0 | 0 | 0
814272 | Авт, выкл, NXB-63 4P 6A 6кА х-ка B (CHINT) | 754.05 | шт | 45 | 3 | 3 | 15.82 | 14.72 | 0.03 | 6901800724339 |  | 0 | 0 | 0 | 0
814273 | Авт, выкл, NXB-63 4P 10A 6кА х-ка B (CHINT) | 689.51 | шт | 45 | 3 | 3 | 14.67 | 13.56 | 0.03 | 6901800724346 |  | 0 | 0 | 0 | 0
814274 | Авт, выкл, NXB-63 4P 16A 6кА х-ка B (CHINT) | 709.36 | шт | 45 | 3 | 3 | 15.89 | 14.79 | 0.03 | 6901800724353 |  | 0 | 0 | 0 | 0
814275 | Авт, выкл, NXB-63 4P 20A 6кА х-ка B (CHINT) | 709.36 | шт | 45 | 3 | 3 | 15.78 | 14.68 | 0.03 | 6901800724360 |  | 0 | 0 | 0 | 0
814276 | Авт, выкл, NXB-63 4P 25A 6кА х-ка B (CHINT) | 720.02 | шт | 45 | 3 | 3 | 15.64 | 14.54 | 0.03 | 6901800724377 |  | 0 | 0 | 0 | 0
814277 | Авт, выкл, NXB-63 4P 32A 6кА х-ка B (CHINT) | 720.02 | шт | 45 | 3 | 3 | 16.11 | 15 | 0.03 | 6901800724384 |  | 0 | 0 | 0 | 0
814278 | Авт, выкл, NXB-63 4P 40A 6кА х-ка B (CHINT) | 761.4 | шт | 45 | 3 | 3 | 15.93 | 14.82 | 0.03 | 6901800724391 |  | 0 | 0 | 0 | 0
814279 | Авт, выкл, NXB-63 4P 50A 6кА х-ка B (CHINT) | 822.45 | шт | 45 | 3 | 3 | 16.39 | 15.29 | 0.03 | 6901800724407 |  | 0 | 0 | 0 | 0
814280 | Авт, выкл, NXB-63 4P 63A 6кА х-ка B (CHINT) | 822.45 | шт | 45 | 3 | 3 | 16.72 | 15.61 | 0.03 | 6901800724414 |  | 0 | 0 | 0 | 0
Характеристика С
814008 | Авт, выкл, NXB-63 1P 1A 6кА х-ка C (CHINT) | 166.68 | шт | 180 | 12 | 12 | 15.47 | 14.36 | 0.03 | 6901800721697 |  | 0 | 0 | 0 | 0
814009 | Авт, выкл, NXB-63 1P 2A 6кА х-ка C (CHINT) | 166.68 | шт | 180 | 12 | 12 | 15.76 | 14.65 | 0.03 | 6901800721703 |  | 0 | 0 | 0 | 0
814010 | Авт, выкл, NXB-63 1P 3A 6кА х-ка C (CHINT) | 166.68 | шт | 180 | 12 | 12 | 16.08 | 14.98 | 0.03 | 6901800721710 |  | 0 | 0 | 0 | 0
814011 | Авт, выкл, NXB-63 1P 4A 6кА х-ка C (CHINT) | 166.68 | шт | 180 | 12 | 12 | 15.76 | 14.65 | 0.03 | 6901800721727 |  | 0 | 0 | 0 | 0
814012 | Авт, выкл, NXB-63 1P 6A 6кА х-ка C (CHINT) | 162.42 | шт | 180 | 12 | 12 | 15.61 | 14.51 | 0.03 | 6901800721734 |  | 0 | 0 | 0 | 0
814013 | Авт, выкл, NXB-63 1P 10A 6кА х-ка C (CHINT) | 149.92 | шт | 180 | 12 | 12 | 14.46 | 13.36 | 0.03 | 6901800721741 |  | 0 | 0 | 0 | 0
814014 | Авт, выкл, NXB-63 1P 16A 6кА х-ка C (CHINT) | 149.92 | шт | 180 | 12 | 12 | 15.68 | 14.58 | 0.03 | 6901800721758 |  | 0 | 0 | 0 | 0
814015 | Авт, выкл, NXB-63 1P 20A 6кА х-ка C (CHINT) | 168.46 | шт | 180 | 12 | 12 | 15.58 | 14.47 | 0.03 | 6901800721765 |  | 0 | 0 | 0 | 0
814016 | Авт, выкл, NXB-63 1P 25A 6кА х-ка C (CHINT) | 168.46 | шт | 180 | 12 | 12 | 15.43 | 14.33 | 0.03 | 6901800721772 |  | 0 | 0 | 0 | 0
814017 | Авт, выкл, NXB-63 1P 32A 6кА х-ка C (CHINT) | 159.95 | шт | 180 | 12 | 12 | 15.9 | 14.8 | 0.03 | 6901800721789 |  | 0 | 0 | 0 | 0
814018 | Авт, выкл, NXB-63 1P 40A 6кА х-ка C (CHINT) | 168.64 | шт | 180 | 12 | 12 | 15.72 | 14.62 | 0.03 | 6901800721796 |  | 0 | 0 | 0 | 0
814019 | Авт, выкл, NXB-63 1P 50A 6кА х-ка C (CHINT) | 168.64 | шт | 180 | 12 | 12 | 16.19 | 15.08 | 0.03 | 6901800721802 |  | 0 | 0 | 0 | 0
814020 | Авт, выкл, NXB-63 1P 63A 6кА х-ка C (CHINT) | 171.34 | шт | 180 | 12 | 12 | 16.51 | 15.41 | 0.03 | 6901800721819 |  | 0 | 0 | 0 | 0
814086 | Авт, выкл, NXB-63 2P 1A 6кА х-ка C (CHINT) | 328.48 | шт | 90 | 6 | 6 | 15.72 | 14.62 | 0.03 | 6901800722472 |  | 0 | 0 | 0 | 0
814087 | Авт, выкл, NXB-63 2P 2A 6кА х-ка C (CHINT) | 328.48 | шт | 90 | 6 | 6 | 16.01 | 14.9 | 0.03 | 6901800722489 |  | 0 | 0 | 0 | 0
814088 | Авт, выкл, NXB-63 2P 3A 6кА х-ка C (CHINT) | 328.48 | шт | 90 | 6 | 6 | 16.33 | 15.23 | 0.03 | 6901800722496 |  | 0 | 0 | 0 | 0
814089 | Авт, выкл, NXB-63 2P 4A 6кА х-ка C (CHINT) | 328.48 | шт | 90 | 6 | 6 | 16.01 | 14.9 | 0.03 | 6901800722502 |  | 0 | 0 | 0 | 0
814090 | Авт, выкл, NXB-63 2P 6A 6кА х-ка C (CHINT) | 328.48 | шт | 90 | 6 | 6 | 15.86 | 14.76 | 0.03 | 6901800722519 |  | 0 | 0 | 0 | 0
814091 | Авт, выкл, NXB-63 2P 10A 6кА х-ка C (CHINT) | 328.48 | шт | 90 | 6 | 6 | 14.71 | 13.61 | 0.03 | 6901800722526 |  | 0 | 0 | 0 | 0
814092 | Авт, выкл, NXB-63 2P 16A 6кА х-ка C (CHINT) | 328.48 | шт | 90 | 6 | 6 | 15.94 | 14.83 | 0.03 | 6901800722533 |  | 0 | 0 | 0 | 0
814093 | Авт, выкл, NXB-63 2P 20A 6кА х-ка C (CHINT) | 328.48 | шт | 90 | 6 | 6 | 15.83 | 14.72 | 0.03 | 6901800722540 |  | 0 | 0 | 0 | 0
814094 | Авт, выкл, NXB-63 2P 25A 6кА х-ка C (CHINT) | 328.48 | шт | 90 | 6 | 6 | 15.68 | 14.58 | 0.03 | 6901800722557 |  | 0 | 0 | 0 | 0
814095 | Авт, выкл, NXB-63 2P 32A 6кА х-ка C (CHINT) | 328.48 | шт | 90 | 6 | 6 | 16.15 | 15.05 | 0.03 | 6901800722564 |  | 0 | 0 | 0 | 0
814096 | Авт, выкл, NXB-63 2P 40A 6кА х-ка C (CHINT) | 346.53 | шт | 90 | 6 | 6 | 15.97 | 14.87 | 0.03 | 6901800722571 |  | 0 | 0 | 0 | 0
814097 | Авт, выкл, NXB-63 2P 50A 6кА х-ка C (CHINT) | 373.79 | шт | 90 | 6 | 6 | 16.44 | 15.34 | 0.03 | 6901800722588 |  | 0 | 0 | 0 | 0
814098 | Авт, выкл, NXB-63 2P 63A 6кА х-ка C (CHINT) | 373.79 | шт | 90 | 6 | 6 | 16.76 | 15.66 | 0.03 | 6901800722595 |  | 0 | 0 | 0 | 0
814164 | Авт, выкл, NXB-63 3P 1A 6кА х-ка C (CHINT) | 540.45 | шт | 60 | 4 | 4 | 15.68 | 14.58 | 0.03 | 6901800723257 |  | 0 | 0 | 0 | 0
814165 | Авт, выкл, NXB-63 3P 2A 6кА х-ка C (CHINT) | 540.45 | шт | 60 | 4 | 4 | 15.97 | 14.87 | 0.03 | 6901800723264 |  | 0 | 0 | 0 | 0
814166 | Авт, выкл, NXB-63 3P 3A 6кА х-ка C (CHINT) | 540.45 | шт | 60 | 4 | 4 | 16.3 | 15.19 | 0.03 | 6901800723271 |  | 0 | 0 | 0 | 0
814167 | Авт, выкл, NXB-63 3P 4A 6кА х-ка C (CHINT) | 540.45 | шт | 60 | 4 | 4 | 15.97 | 14.87 | 0.03 | 6901800723288 |  | 0 | 0 | 0 | 0
814168 | Авт, выкл, NXB-63 3P 6A 6кА х-ка C (CHINT) | 540.45 | шт | 60 | 4 | 4 | 15.83 | 14.72 | 0.03 | 6901800723295 |  | 0 | 0 | 0 | 0
814169 | Авт, выкл, NXB-63 3P 10A 6кА х-ка C (CHINT) | 515.76 | шт | 60 | 4 | 4 | 14.68 | 13.57 | 0.03 | 6901800723301 |  | 0 | 0 | 0 | 0
814170 | Авт, выкл, NXB-63 3P 16A 6кА х-ка C (CHINT) | 515.76 | шт | 60 | 4 | 4 | 15.9 | 14.8 | 0.03 | 6901800723318 |  | 0 | 0 | 0 | 0
814171 | Авт, выкл, NXB-63 3P 20A 6кА х-ка C (CHINT) | 515.76 | шт | 60 | 4 | 4 | 15.79 | 14.69 | 0.03 | 6901800723325 |  | 0 | 0 | 0 | 0
814172 | Авт, выкл, NXB-63 3P 25A 6кА х-ка C (CHINT) | 515.76 | шт | 60 | 4 | 4 | 15.65 | 14.54 | 0.03 | 6901800723332 |  | 0 | 0 | 0 | 0
814173 | Авт, выкл, NXB-63 3P 32A 6кА х-ка C (CHINT) | 515.76 | шт | 60 | 4 | 4 | 16.12 | 15.01 | 0.03 | 6901800723349 |  | 0 | 0 | 0 | 0
814174 | Авт, выкл, NXB-63 3P 40A 6кА х-ка C (CHINT) | 544.41 | шт | 60 | 4 | 4 | 15.94 | 14.83 | 0.03 | 6901800723356 |  | 0 | 0 | 0 | 0
814175 | Авт, выкл, NXB-63 3P 50A 6кА х-ка C (CHINT) | 587.07 | шт | 60 | 4 | 4 | 16.4 | 15.3 | 0.03 | 6901800723363 |  | 0 | 0 | 0 | 0
814176 | Авт, выкл, NXB-63 3P 63A 6кА х-ка C (CHINT) | 587.07 | шт | 60 | 4 | 4 | 16.73 | 15.62 | 0.03 | 6901800723370 |  | 0 | 0 | 0 | 0
814242 | Авт, выкл, NXB-63 4P 1A 6кА х-ка C (CHINT) | 730.09 | шт | 45 | 3 | 3 | 15.67 | 14.57 | 0.03 | 6901800724032 |  | 0 | 0 | 0 | 0
814243 | Авт, выкл, NXB-63 4P 2A 6кА х-ка C (CHINT) | 723.77 | шт | 45 | 3 | 3 | 15.96 | 14.86 | 0.03 | 6901800724049 |  | 0 | 0 | 0 | 0
814244 | Авт, выкл, NXB-63 4P 3A 6кА х-ка C (CHINT) | 723.77 | шт | 45 | 3 | 3 | 16.29 | 15.18 | 0.03 | 6901800724056 |  | 0 | 0 | 0 | 0
814245 | Авт, выкл, NXB-63 4P 4A 6кА х-ка C (CHINT) | 723.77 | шт | 45 | 3 | 3 | 15.96 | 14.86 | 0.03 | 6901800724063 |  | 0 | 0 | 0 | 0
814246 | Авт, выкл, NXB-63 4P 6A 6кА х-ка C (CHINT) | 723.77 | шт | 45 | 3 | 3 | 15.82 | 14.72 | 0.03 | 6901800724070 |  | 0 | 0 | 0 | 0
814247 | Авт, выкл, NXB-63 4P 10A 6кА х-ка C (CHINT) | 696.26 | шт | 45 | 3 | 3 | 14.67 | 13.56 | 0.03 | 6901800724087 |  | 0 | 0 | 0 | 0
814248 | Авт, выкл, NXB-63 4P 16A 6кА х-ка C (CHINT) | 696.26 | шт | 45 | 3 | 3 | 15.89 | 14.79 | 0.03 | 6901800724094 |  | 0 | 0 | 0 | 0
814249 | Авт, выкл, NXB-63 4P 20A 6кА х-ка C (CHINT) | 696.26 | шт | 45 | 3 | 3 | 15.78 | 14.68 | 0.03 | 6901800724100 |  | 0 | 0 | 0 | 0
814250 | Авт, выкл, NXB-63 4P 25A 6кА х-ка C (CHINT) | 696.26 | шт | 45 | 3 | 3 | 15.64 | 14.54 | 0.03 | 6901800724117 |  | 0 | 0 | 0 | 0
814251 | Авт, выкл, NXB-63 4P 32A 6кА х-ка C (CHINT) | 696.26 | шт | 45 | 3 | 3 | 16.11 | 15 | 0.03 | 6901800724124 |  | 0 | 0 | 0 | 0
814252 | Авт, выкл, NXB-63 4P 40A 6кА х-ка C (CHINT) | 735.82 | шт | 45 | 3 | 3 | 15.93 | 14.82 | 0.03 | 6901800724131 |  | 0 | 0 | 0 | 0
814253 | Авт, выкл, NXB-63 4P 50A 6кА х-ка C (CHINT) | 795.19 | шт | 45 | 3 | 3 | 16.39 | 15.29 | 0.03 | 6901800724148 |  | 0 | 0 | 0 | 0
814254 | Авт, выкл, NXB-63 4P 63A 6кА х-ка C (CHINT) | 795.19 | шт | 45 | 3 | 3 | 16.72 | 15.61 | 0.03 | 6901800724155 |  | 0 | 0 | 0 | 0
Характеристика D
814021 | Авт, выкл, NXB-63 1P 1A 6кА х-ка D (CHINT) | 180.69 | шт | 180 | 12 | 12 | 15.47 | 14.36 | 0.03 | 6901800721826 |  | 0 | 0 | 0 | 0
814022 | Авт, выкл, NXB-63 1P 2A 6кА х-ка D (CHINT) | 180.69 | шт | 180 | 12 | 12 | 15.76 | 14.65 | 0.03 | 6901800721833 |  | 0 | 0 | 0 | 0
814023 | Авт, выкл, NXB-63 1P 3A 6кА х-ка D (CHINT) | 180.69 | шт | 180 | 12 | 12 | 16.08 | 14.98 | 0.03 | 6901800721840 |  | 0 | 0 | 0 | 0
814024 | Авт, выкл, NXB-63 1P 4A 6кА х-ка D (CHINT) | 180.69 | шт | 180 | 12 | 12 | 15.76 | 14.65 | 0.03 | 6901800721857 |  | 0 | 0 | 0 | 0
814025 | Авт, выкл, NXB-63 1P 6A 6кА х-ка D (CHINT) | 164.49 | шт | 180 | 12 | 12 | 15.61 | 14.51 | 0.03 | 6901800721864 |  | 0 | 0 | 0 | 0
814026 | Авт, выкл, NXB-63 1P 10A 6кА х-ка D (CHINT) | 164.49 | шт | 180 | 12 | 12 | 14.46 | 13.36 | 0.03 | 6901800721871 |  | 0 | 0 | 0 | 0
814027 | Авт, выкл, NXB-63 1P 16A 6кА х-ка D (CHINT) | 164.48 | шт | 180 | 12 | 12 | 15.68 | 14.58 | 0.03 | 6901800721888 |  | 0 | 0 | 0 | 0
814028 | Авт, выкл, NXB-63 1P 20A 6кА х-ка D (CHINT) | 164.48 | шт | 180 | 12 | 12 | 15.58 | 14.47 | 0.03 | 6901800721895 |  | 0 | 0 | 0 | 0
814029 | Авт, выкл, NXB-63 1P 25A 6кА х-ка D (CHINT) | 164.48 | шт | 180 | 12 | 12 | 15.43 | 14.33 | 0.03 | 6901800721901 |  | 0 | 0 | 0 | 0
814030 | Авт, выкл, NXB-63 1P 32A 6кА х-ка D (CHINT) | 164.48 | шт | 180 | 12 | 12 | 15.9 | 14.8 | 0.03 | 6901800721918 |  | 0 | 0 | 0 | 0
814031 | Авт, выкл, NXB-63 1P 40A 6кА х-ка D (CHINT) | 173.62 | шт | 180 | 12 | 12 | 15.72 | 14.62 | 0.03 | 6901800721925 |  | 0 | 0 | 0 | 0
814032 | Авт, выкл, NXB-63 1P 50A 6кА х-ка D (CHINT) | 173.62 | шт | 180 | 12 | 12 | 16.19 | 15.08 | 0.03 | 6901800721932 |  | 0 | 0 | 0 | 0
814033 | Авт, выкл, NXB-63 1P 63A 6кА х-ка D (CHINT) | 173.62 | шт | 180 | 12 | 12 | 16.51 | 15.41 | 0.03 | 6901800721949 |  | 0 | 0 | 0 | 0
814099 | Авт, выкл, NXB-63 2P 1A 6кА х-ка D (CHINT) | 368.4 | шт | 90 | 6 | 6 | 15.72 | 14.62 | 0.03 | 6901800722601 |  | 0 | 0 | 0 | 0
814100 | Авт, выкл, NXB-63 2P 2A 6кА х-ка D (CHINT) | 368.4 | шт | 90 | 6 | 6 | 15.72 | 14.62 | 0.03 | 6901800722618 |  | 0 | 0 | 0 | 0
814101 | Авт, выкл, NXB-63 2P 3A 6кА х-ка D (CHINT) | 368.4 | шт | 90 | 6 | 6 | 16.01 | 14.9 | 0.03 | 6901800722625 |  | 0 | 0 | 0 | 0
814102 | Авт, выкл, NXB-63 2P 4A 6кА х-ка D (CHINT) | 368.4 | шт | 90 | 6 | 6 | 16.33 | 15.23 | 0.03 | 6901800722632 |  | 0 | 0 | 0 | 0
814103 | Авт, выкл, NXB-63 2P 6A 6кА х-ка D (CHINT) | 335.49 | шт | 90 | 6 | 6 | 16.01 | 14.9 | 0.03 | 6901800722649 |  | 0 | 0 | 0 | 0
814104 | Авт, выкл, NXB-63 2P 10A 6кА х-ка D (CHINT) | 335.49 | шт | 90 | 6 | 6 | 15.86 | 14.76 | 0.03 | 6901800722656 |  | 0 | 0 | 0 | 0
814105 | Авт, выкл, NXB-63 2P 16A 6кА х-ка D (CHINT) | 335.49 | шт | 90 | 6 | 6 | 14.71 | 13.61 | 0.03 | 6901800722663 |  | 0 | 0 | 0 | 0
814106 | Авт, выкл, NXB-63 2P 20A 6кА х-ка D (CHINT) | 335.49 | шт | 90 | 6 | 6 | 15.94 | 14.83 | 0.03 | 6901800722670 |  | 0 | 0 | 0 | 0
814107 | Авт, выкл, NXB-63 2P 25A 6кА х-ка D (CHINT) | 335.49 | шт | 90 | 6 | 6 | 15.83 | 14.72 | 0.03 | 6901800722687 |  | 0 | 0 | 0 | 0
814108 | Авт, выкл, NXB-63 2P 32A 6кА х-ка D (CHINT) | 335.49 | шт | 90 | 6 | 6 | 15.68 | 14.58 | 0.03 | 6901800722694 |  | 0 | 0 | 0 | 0
814109 | Авт, выкл, NXB-63 2P 40A 6кА х-ка D (CHINT) | 375.31 | шт | 90 | 6 | 6 | 16.15 | 15.05 | 0.03 | 6901800722700 |  | 0 | 0 | 0 | 0
814110 | Авт, выкл, NXB-63 2P 50A 6кА х-ка D (CHINT) | 375.31 | шт | 90 | 6 | 6 | 15.97 | 14.87 | 0.03 | 6901800722717 |  | 0 | 0 | 0 | 0
814111 | Авт, выкл, NXB-63 2P 63A 6кА х-ка D (CHINT) | 375.31 | шт | 90 | 6 | 6 | 16.44 | 15.34 | 0.03 | 6901800722724 |  | 0 | 0 | 0 | 0
814177 | Авт, выкл, NXB-63 3P 1A 6кА х-ка D (CHINT) | 537.03 | шт | 60 | 4 | 4 | 16.76 | 15.66 | 0.03 | 6901800723387 |  | 0 | 0 | 0 | 0
814178 | Авт, выкл, NXB-63 3P 2A 6кА х-ка D (CHINT) | 537.03 | шт | 60 | 4 | 4 | 15.97 | 14.87 | 0.03 | 6901800723394 |  | 0 | 0 | 0 | 0
814179 | Авт, выкл, NXB-63 3P 3A 6кА х-ка D (CHINT) | 537.03 | шт | 60 | 4 | 4 | 16.3 | 15.19 | 0.03 | 6901800723400 |  | 0 | 0 | 0 | 0
814180 | Авт, выкл, NXB-63 3P 4A 6кА х-ка D (CHINT) | 537.03 | шт | 60 | 4 | 4 | 15.97 | 14.87 | 0.03 | 6901800723417 |  | 0 | 0 | 0 | 0
814181 | Авт, выкл, NXB-63 3P 6A 6кА х-ка D (CHINT) | 537.03 | шт | 60 | 4 | 4 | 15.83 | 14.72 | 0.03 | 6901800723424 |  | 0 | 0 | 0 | 0
814182 | Авт, выкл, NXB-63 3P 10A 6кА х-ка D (CHINT) | 537.03 | шт | 60 | 4 | 4 | 14.68 | 13.57 | 0.03 | 6901800723431 |  | 0 | 0 | 0 | 0
814183 | Авт, выкл, NXB-63 3P 16A 6кА х-ка D (CHINT) | 537.03 | шт | 60 | 4 | 4 | 15.9 | 14.8 | 0.03 | 6901800723448 |  | 0 | 0 | 0 | 0
814184 | Авт, выкл, NXB-63 3P 20A 6кА х-ка D (CHINT) | 537.03 | шт | 60 | 4 | 4 | 15.79 | 14.69 | 0.03 | 6901800723455 |  | 0 | 0 | 0 | 0
814185 | Авт, выкл, NXB-63 3P 25A 6кА х-ка D (CHINT) | 537.03 | шт | 60 | 4 | 4 | 15.65 | 14.54 | 0.03 | 6901800723462 |  | 0 | 0 | 0 | 0
814186 | Авт, выкл, NXB-63 3P 32A 6кА х-ка D (CHINT) | 537.03 | шт | 60 | 4 | 4 | 16.12 | 15.01 | 0.03 | 6901800723479 |  | 0 | 0 | 0 | 0
814187 | Авт, выкл, NXB-63 3P 40A 6кА х-ка D (CHINT) | 537.03 | шт | 60 | 4 | 4 | 15.94 | 14.83 | 0.03 | 6901800723486 |  | 0 | 0 | 0 | 0
814188 | Авт, выкл, NXB-63 3P 50A 6кА х-ка D (CHINT) | 537.03 | шт | 60 | 4 | 4 | 16.4 | 15.3 | 0.03 | 6901800723493 |  | 0 | 0 | 0 | 0
814189 | Авт, выкл, NXB-63 3P 63A 6кА х-ка D (CHINT) | 574.43 | шт | 60 | 4 | 4 | 16.73 | 15.62 | 0.03 | 6901800723509 |  | 0 | 0 | 0 | 0
814255 | Авт, выкл, NXB-63 4P 1A 6кА х-ка D (CHINT) | 740.57 | шт | 45 | 3 | 3 | 15.67 | 14.57 | 0.03 | 6901800724162 |  | 0 | 0 | 0 | 0
814256 | Авт, выкл, NXB-63 4P 2A 6кА х-ка D (CHINT) | 740.57 | шт | 45 | 3 | 3 | 15.96 | 14.86 | 0.03 | 6901800724179 |  | 0 | 0 | 0 | 0
814257 | Авт, выкл, NXB-63 4P 3A 6кА х-ка D (CHINT) | 740.57 | шт | 45 | 3 | 3 | 16.29 | 15.18 | 0.03 | 6901800724186 |  | 0 | 0 | 0 | 0
814258 | Авт, выкл, NXB-63 4P 4A 6кА х-ка D (CHINT) | 740.57 | шт | 45 | 3 | 3 | 15.96 | 14.86 | 0.03 | 6901800724193 |  | 0 | 0 | 0 | 0
814259 | Авт, выкл, NXB-63 4P 6A 6кА х-ка D (CHINT) | 740.57 | шт | 45 | 3 | 3 | 15.82 | 14.72 | 0.03 | 6901800724209 |  | 0 | 0 | 0 | 0
814260 | Авт, выкл, NXB-63 4P 10A 6кА х-ка D (CHINT) | 708.92 | шт | 45 | 3 | 3 | 14.67 | 13.56 | 0.03 | 6901800724216 |  | 0 | 0 | 0 | 0
814261 | Авт, выкл, NXB-63 4P 16A 6кА х-ка D (CHINT) | 708.92 | шт | 45 | 3 | 3 | 15.89 | 14.79 | 0.03 | 6901800724223 |  | 0 | 0 | 0 | 0
814262 | Авт, выкл, NXB-63 4P 20A 6кА х-ка D (CHINT) | 708.92 | шт | 45 | 3 | 3 | 15.78 | 14.68 | 0.03 | 6901800724230 |  | 0 | 0 | 0 | 0
814263 | Авт, выкл, NXB-63 4P 25A 6кА х-ка D (CHINT) | 708.92 | шт | 45 | 3 | 3 | 15.64 | 14.54 | 0.03 | 6901800724247 |  | 0 | 0 | 0 | 0
814264 | Авт, выкл, NXB-63 4P 32A 6кА х-ка D (CHINT) | 708.92 | шт | 45 | 3 | 3 | 16.11 | 15 | 0.03 | 6901800724254 |  | 0 | 0 | 0 | 0
814265 | Авт, выкл, NXB-63 4P 40A 6кА х-ка D (CHINT) | 750.14 | шт | 45 | 3 | 3 | 15.93 | 14.82 | 0.03 | 6901800724261 |  | 0 | 0 | 0 | 0
814266 | Авт, выкл, NXB-63 4P 50A 6кА х-ка D (CHINT) | 821.74 | шт | 45 | 3 | 3 | 16.39 | 15.29 | 0.03 | 6901800724278 |  | 0 | 0 | 0 | 0
814267 | Авт, выкл, NXB-63 4P 63A 6кА х-ка D (CHINT) | 821.74 | шт | 45 | 3 | 3 | 16.72 | 15.61 | 0.03 | 6901800724285 |  | 0 | 0 | 0 | 0
Аксессуары для автоматического выключателя NXB-63 6kA *NEXT*
814991 | Вспомогательный контакт AX-X1 для NXB-63 (CHINT) | 205.41 | шт | 120 | 8 | 8 | 6.71 | 5.4 | 0.03 | 6901800838661 |  | 0 | 0 | 0 | 0
814988 | Независимый расцепитель SHT-X1 AC24V/48V,DC24V/48V для NXB-63 (CHINT) | 292.99 | шт | 120 | 8 | 8 | 8.11 | 6.84 | 0.03 | 6901800838579 |  | 0 | 0 | 0 | 0
814989 | Независимый расцепитель SHT-X1 AC230V/400V для NXB-63 (CHINT) | 309.02 | шт | 120 | 8 | 8 | 7.99 | 6.72 | 0.03 | 6901800838562 |  | 0 | 0 | 0 | 0
814985 | Расцепитель максимального /минимального напряжения OUVT-X1 для NXB-63 (CHINT) | 538.2 | шт | 120 | 8 | 8 | 8.11 | 6.84 | 0.03 | 6901800838609 |  | 0 | 0 | 0 | 0
814986 | Расцепитель максимального напряжения OVT-X1 для NXB-63 (CHINT) | 473.15 | шт | 120 | 8 | 8 | 8.11 | 6.84 | 0.03 | 6901800838623 |  | 0 | 0 | 0 | 0
814987 | Расцепитель минимального напряжения UVT-X1 для NXB-63 (CHINT) | 562.54 | шт | 120 | 8 | 8 | 8.11 | 6.84 | 0.03 | 6901800838609 |  | 0 | 0 | 0 | 0
814990 | Сигнальный Вспомогательный контакт AL-X1 для NXB-63 (CHINT) | 207.53 | шт | 120 | 8 | 8 | 7.07 | 5.76 | 0.03 | 6901800838685 |  | 0 | 0 | 0 | 0
Автоматический выключатель серии NXB-125G 10kA *NEXT*
Характеристика В
816079 | Авт. выкл. NXB-125G 1P 63A 10кА х-ка B (CHINT) | 629.66 | шт | 108 | 12 | 12 | 16.8 | 15.81 | 0.03 | 6901800726098 |  | 0 | 0 | 0 | 0
816082 | Авт. выкл. NXB-125G 1P 80A 10кА х-ка B (CHINT) | 629.66 | шт | 108 | 12 | 12 | 17.28 | 16.29 | 0.03 | 6901800726128 |  | 0 | 0 | 0 | 0
816085 | Авт. выкл. NXB-125G 1P 100A 10кА х-ка B (CHINT) | 629.66 | шт | 108 | 12 | 12 | 17.62 | 16.63 | 0.03 | 6901800726159 |  | 0 | 0 | 0 | 0
816088 | Авт. выкл. NXB-125G 1P 125A 10кА х-ка B (CHINT) | 629.66 | шт | 108 | 12 | 12 | 18.31 | 17.32 | 0.03 | 6901800726180 |  | 0 | 0 | 0 | 0
816091 | Авт. выкл. NXB-125G 2P 63A 10кА х-ка B (CHINT) | 1381.98 | шт | 54 | 6 | 6 | 16.92 | 15.93 | 0.03 | 6901800726210 |  | 0 | 0 | 0 | 0
816094 | Авт. выкл. NXB-125G 2P 80A 10кА х-ка B (CHINT) | 1381.98 | шт | 54 | 6 | 6 | 17.39 | 16.41 | 0.03 | 6901800726241 |  | 0 | 0 | 0 | 0
816097 | Авт. выкл. NXB-125G 2P 100A 10кА х-ка B (CHINT) | 1381.98 | шт | 54 | 6 | 6 | 17.74 | 16.75 | 0.03 | 6901800726272 |  | 0 | 0 | 0 | 0
816100 | Авт. выкл. NXB-125G 2P 125A 10кА х-ка B (CHINT) | 1381.98 | шт | 54 | 6 | 6 | 18.43 | 17.44 | 0.03 | 6901800726302 |  | 0 | 0 | 0 | 0
816103 | Авт. выкл. NXB-125G 3P 63A 10кА х-ка B (CHINT) | 2064.21 | шт | 36 | 4 | 4 | 16.88 | 15.89 | 0.03 | 6901800726333 |  | 0 | 0 | 0 | 0
816106 | Авт. выкл. NXB-125G 3P 80A 10кА х-ка B (CHINT) | 2064.21 | шт | 36 | 4 | 4 | 17.36 | 16.37 | 0.03 | 6901800726364 |  | 0 | 0 | 0 | 0
816109 | Авт. выкл. NXB-125G 3P 100A 10кА х-ка B (CHINT) | 2064.21 | шт | 36 | 4 | 4 | 17.7 | 16.71 | 0.03 | 6901800726395 |  | 0 | 0 | 0 | 0
816112 | Авт. выкл. NXB-125G 4P 63A 10кА х-ка B (CHINT) | 2744.1 | шт | 27 | 3 | 3 | 17.38 | 16.39 | 0.03 | 6901800726425 |  | 0 | 0 | 0 | 0
816115 | Авт. выкл. NXB-125G 4P 80A 10кА х-ка B (CHINT) | 2744.1 | шт | 27 | 3 | 3 | 17.86 | 16.87 | 0.03 | 6901800726456 |  | 0 | 0 | 0 | 0
816118 | Авт. выкл. NXB-125G 4P 100A 10кА х-ка B (CHINT) | 2744.1 | шт | 27 | 3 | 3 | 18.2 | 17.22 | 0.03 | 6901800726487 |  | 0 | 0 | 0 | 0
Характеристика C
816080 | Авт. выкл. NXB-125G 1P 63A 10кА х-ка C (CHINT) | 629.66 | шт | 108 | 12 | 12 | 16.8 | 15.81 | 0.03 | 6901800726104 |  | 0 | 0 | 0 | 0
816083 | Авт. выкл. NXB-125G 1P 80A 10кА х-ка C (CHINT) | 552.33 | шт | 108 | 12 | 12 | 17.28 | 16.29 | 0.03 | 6901800726135 |  | 0 | 0 | 0 | 0
816086 | Авт. выкл. NXB-125G 1P 100A 10кА х-ка C (CHINT) | 554.1 | шт | 108 | 12 | 12 | 17.62 | 16.63 | 0.03 | 6901800726166 |  | 0 | 0 | 0 | 0
816089 | Авт. выкл. NXB-125G 1P 125A 10кА х-ка C (CHINT) | 629.66 | шт | 108 | 12 | 12 | 18.31 | 17.32 | 0.03 | 6901800726197 |  | 0 | 0 | 0 | 0
816092 | Авт. выкл. NXB-125G 2P 63A 10кА х-ка C (CHINT) | 1216.14 | шт | 54 | 6 | 6 | 16.92 | 15.93 | 0.03 | 6901800726227 |  | 0 | 0 | 0 | 0
816095 | Авт. выкл. NXB-125G 2P 80A 10кА х-ка C (CHINT) | 1381.98 | шт | 54 | 6 | 6 | 17.39 | 16.41 | 0.03 | 6901800726258 |  | 0 | 0 | 0 | 0
816098 | Авт. выкл. NXB-125G 2P 100A 10кА х-ка C (CHINT) | 1381.98 | шт | 54 | 6 | 6 | 17.74 | 16.75 | 0.03 | 6901800726289 |  | 0 | 0 | 0 | 0
816101 | Авт. выкл. NXB-125G 2P 125A 10кА х-ка C (CHINT) | 1381.98 | шт | 54 | 6 | 6 | 18.43 | 17.44 | 0.03 | 6901800726319 |  | 0 | 0 | 0 | 0
816104 | Авт. выкл. NXB-125G 3P 63A 10кА х-ка C (CHINT) | 2064.21 | шт | 36 | 4 | 4 | 16.88 | 15.89 | 0.03 | 6901800726340 |  | 0 | 0 | 0 | 0
816107 | Авт. выкл. NXB-125G 3P 80A 10кА х-ка C (CHINT) | 2064.21 | шт | 36 | 4 | 4 | 17.36 | 16.37 | 0.03 | 6901800726371 |  | 0 | 0 | 0 | 0
816110 | Авт. выкл. NXB-125G 3P 100A 10кА х-ка C (CHINT) | 2064.21 | шт | 36 | 4 | 4 | 17.7 | 16.71 | 0.03 | 6901800726401 |  | 0 | 0 | 0 | 0
816113 | Авт. выкл. NXB-125G 4P 63A 10кА х-ка C (CHINT) | 2744.1 | шт | 27 | 3 | 3 | 17.38 | 16.39 | 0.03 | 6901800726432 |  | 0 | 0 | 0 | 0
816116 | Авт. выкл. NXB-125G 4P 80A 10кА х-ка C (CHINT) | 2744.1 | шт | 27 | 3 | 3 | 17.86 | 16.87 | 0.03 | 6901800726463 |  | 0 | 0 | 0 | 0
816119 | Авт. выкл. NXB-125G 4P 100A 10кА х-ка C (CHINT) | 2744.1 | шт | 27 | 3 | 3 | 18.2 | 17.22 | 0.03 | 6901800726494 |  | 0 | 0 | 0 | 0
Характеристика D
816081 | Авт. выкл. NXB-125G 1P 63A 10кА х-ка D (CHINT) | 690.57 | шт | 108 | 12 | 12 | 16.8 | 15.81 | 0.025 | 6901800726111 |  | 0 | 0 | 0 | 0
816084 | Авт. выкл. NXB-125G 1P 80A 10кА х-ка D (CHINT) | 691.57 | шт | 108 | 12 | 12 | 17.28 | 16.29 | 0.025 | 6901800726142 |  | 0 | 0 | 0 | 0
816087 | Авт. выкл. NXB-125G 1P 100A 10кА х-ка D (CHINT) | 691.57 | шт | 108 | 12 | 12 | 17.62 | 16.63 | 0.025 | 6901800726173 |  | 0 | 0 | 0 | 0
816090 | Авт. выкл. NXB-125G 1P 125A 10кА х-ка D (CHINT) | 691.57 | шт | 108 | 12 | 12 | 18.31 | 17.32 | 0.025 | 6901800726203 |  | 0 | 0 | 0 | 0
816093 | Авт. выкл. NXB-125G 2P 63A 10кА х-ка D (CHINT) | 1364.81 | шт | 54 | 6 | 6 | 16.92 | 15.93 | 0.025 | 6901800726234 |  | 0 | 0 | 0 | 0
816096 | Авт. выкл. NXB-125G 2P 80A 10кА х-ка D (CHINT) | 1364.81 | шт | 54 | 6 | 6 | 17.39 | 16.41 | 0.025 | 6901800726265 |  | 0 | 0 | 0 | 0
816099 | Авт. выкл. NXB-125G 2P 100A 10кА х-ка D (CHINT) | 1364.81 | шт | 54 | 6 | 6 | 17.74 | 16.75 | 0.025 | 6901800726296 |  | 0 | 0 | 0 | 0
816102 | Авт. выкл. NXB-125G 2P 125A 10кА х-ка D (CHINT) | 1364.81 | шт | 54 | 6 | 6 | 18.43 | 17.44 | 0.025 | 6901800726326 |  | 0 | 0 | 0 | 0
816105 | Авт. выкл. NXB-125G 3P 63A 10кА х-ка D (CHINT) | 2269.81 | шт | 36 | 4 | 4 | 16.88 | 15.89 | 0.025 | 6901800726357 |  | 0 | 0 | 0 | 0
816108 | Авт. выкл. NXB-125G 3P 80A 10кА х-ка D (CHINT) | 2269.81 | шт | 36 | 4 | 4 | 17.36 | 16.37 | 0.025 | 6901800726388 |  | 0 | 0 | 0 | 0
816111 | Авт. выкл. NXB-125G 3P 100A 10кА х-ка D (CHINT) | 2269.81 | шт | 36 | 4 | 4 | 17.7 | 16.71 | 0.025 | 6901800726418 |  | 0 | 0 | 0 | 0
816114 | Авт. выкл. NXB-125G 4P 63A 10кА х-ка D (CHINT) | 2469.81 | шт | 27 | 3 | 3 | 17.38 | 16.39 | 0.025 | 6901800726449 |  | 0 | 0 | 0 | 0
816117 | Авт. выкл. NXB-125G 4P 80A 10кА х-ка D (CHINT) | 2469.81 | шт | 27 | 3 | 3 | 17.86 | 16.87 | 0.025 | 6901800726470 |  | 0 | 0 | 0 | 0
816120 | Авт. выкл. NXB-125G 4P 100A 10кА х-ка D (CHINT) | 2469.81 | шт | 27 | 3 | 3 | 18.2 | 17.22 | 0.025 | 6901800726500 |  | 0 | 0 | 0 | 0
Аксессуары для автоматического выключателя NXB-125G 10kA *NEXT*
816991 | Вспомогательный контакт AX-X3 для NXB-125G (CHINT) | 414.71 | шт | 180 | 12 | 12 | 7.79 | 6.48 | 0.025 | 6901800838678 |  | 0 | 0 | 0 | 0
816990 | Сигнальный Вспомогательный контакт AL-X3 для NXB-125G (CHINT) | 414.71 | шт | 180 | 12 | 12 | 7.61 | 6.3 | 0.025 | 6901800838692 |  | 0 | 0 | 0 | 0
816989 | Независимый расцепитель SHT-X3 AC240V/AC415V для NXB-125G (CHINT) | 435.74 | шт | 135 | 9 | 9 | 9.37 | 8.1 | 0.025 | 6901800838586 |  | 0 | 0 | 0 | 0
816988 | Независимый расцепитель SHT-X3 DC、AC24V/48V для NXB-125G (CHINT) | 435.74 | шт | 135 | 9 | 9 | 9.1 | 7.83 | 0.025 | 6901800838593 |  | 0 | 0 | 0
816986 | Расцепитель максимального напряжения OVT-X3 для NXB-125G (CHINT) | 1075.91 | шт | 135 | 9 | 9 | 9.1 | 7.83 | 0.025 | 6901800838630 |  | 0 | 0 | 0 | 0
816987 | Расцепитель минимального напряжения UVT-X3 для NXB-125G (CHINT) | 1075.91 | шт | 135 | 9 | 9 | 9.37 | 8.1 | 0.025 | 6901800838616 |  | 0 | 0 | 0 | 0
816985 | Расцепитель максимального /минимального напряжения OUVT-X3 для NXB-125G (CHINT) | 1075.91 | шт | 135 | 9 | 9 | 9.64 | 8.37 | 0.025 | 6901800838654 |  | 0 | 0 | 0 | 0
Устройства дифференциальной защиты (ДИФ)
Автоматы дифференциальные серии NXBLE *NEXT*
ДИФ серии NXBLE с дифференциальным током 30мА
982263 | Диф. автомат NXBLE-63 2P B6 30mA тип AC 6kA (CHINT) | 913.92 | шт | 54 | 3 | 3 | 16.26 | 14.63 | 0.04 | 6901800847472 |  | 0 | 0 | 0 | 0
819975 | Диф. автомат NXBLE-63 2P C6 30mA тип AC 6kA (CHINT) | 913.92 | шт | 54 | 3 | 3 | 16.26 | 14.63 | 0.04 | 6901800844594 |  | 0 | 0 | 0 | 0
982533 | Диф. автомат NXBLE-63 2P D6 30mA тип AC 6kA (CHINT) | 913.92 | шт | 54 | 3 | 3 | 16.26 | 14.63 | 0.04 | 6901800850175 |  | 0 | 0 | 0 | 0
982264 | Диф. автомат NXBLE-63 2P B10 30mA тип AC 6kA (CHINT) | 860.16 | шт | 54 | 3 | 3 | 16.26 | 14.63 | 0.04 | 6901800847489 |  | 0 | 0 | 0 | 0
819976 | Диф. автомат NXBLE-63 2P C10 30mA тип AC 6kA (CHINT) | 860.16 | шт | 54 | 3 | 3 | 16.26 | 14.63 | 0.04 | 6901800844600 |  | 0 | 0 | 0 | 0
982534 | Диф. автомат NXBLE-63 2P D10 30mA тип AC 6kA (CHINT) | 860.16 | шт | 54 | 3 | 3 | 16.26 | 14.63 | 0.04 | 6901800850182 |  | 0 | 0 | 0 | 0
982265 | Диф. автомат NXBLE-63 2P B16 30mA тип AC 6kA (CHINT) | 860.16 | шт | 54 | 3 | 3 | 16.26 | 14.63 | 0.04 | 6901800847496 |  | 0 | 0 | 0 | 0
819977 | Диф. автомат NXBLE-63 2P C16 30mA тип AC 6kA (CHINT) | 860.16 | шт | 54 | 3 | 3 | 16.26 | 14.63 | 0.04 | 6901800844617 |  | 0 | 0 | 0 | 0
982535 | Диф. автомат NXBLE-63 2P D16 30mA тип AC 6kA (CHINT) | 860.16 | шт | 54 | 3 | 3 | 16.26 | 14.63 | 0.04 | 6901800850199 |  | 0 | 0 | 0 | 0
982266 | Диф. автомат NXBLE-63 2P B20 30mA тип AC 6kA (CHINT) | 887.04 | шт | 54 | 3 | 3 | 16.26 | 14.63 | 0.04 | 6901800847502 |  | 0 | 0 | 0 | 0
819978 | Диф. автомат NXBLE-63 2P C20 30mA тип AC 6kA (CHINT) | 887.04 | шт | 54 | 3 | 3 | 16.26 | 14.63 | 0.04 | 6901800844624 |  | 0 | 0 | 0 | 0
982536 | Диф. автомат NXBLE-63 2P D20 30mA тип AC 6kA (CHINT) | 887.04 | шт | 54 | 3 | 3 | 16.26 | 14.63 | 0.04 | 6901800850205 |  | 0 | 0 | 0 | 0
982267 | Диф. автомат NXBLE-63 2P B25 30mA тип AC 6kA (CHINT) | 887.04 | шт | 54 | 3 | 3 | 16.26 | 14.63 | 0.04 | 6901800847519 |  | 0 | 0 | 0 | 0
819979 | Диф. автомат NXBLE-63 2P C25 30mA тип AC 6kA (CHINT) | 887.04 | шт | 54 | 3 | 3 | 16.26 | 14.63 | 0.04 | 6901800844631 |  | 0 | 0 | 0 | 0
982537 | Диф. автомат NXBLE-63 2P D25 30mA тип AC 6kA (CHINT) | 887.04 | шт | 54 | 3 | 3 | 16.26 | 14.63 | 0.04 | 6901800850212 |  | 0 | 0 | 0 | 0
982268 | Диф. автомат NXBLE-63 2P B32 30mA тип AC 6kA (CHINT) | 897.12 | шт | 54 | 3 | 3 | 16.26 | 14.63 | 0.04 | 6901800847526 |  | 0 | 0 | 0 | 0
819980 | Диф. автомат NXBLE-63 2P C32 30mA тип AC 6kA (CHINT) | 897.12 | шт | 54 | 3 | 3 | 16.26 | 14.63 | 0.04 | 6901800844648 |  | 0 | 0 | 0 | 0
982538 | Диф. автомат NXBLE-63 2P D32 30mA тип AC 6kA (CHINT) | 897.12 | шт | 54 | 3 | 3 | 16.26 | 14.63 | 0.04 | 6901800850229 |  | 0 | 0 | 0 | 0
982269 | Диф. автомат NXBLE-63 2P B40 30mA тип AC 6kA (CHINT) | 907.2 | шт | 54 | 3 | 3 | 16.26 | 14.63 | 0.04 | 6901800847533 |  | 0 | 0 | 0 | 0
819981 | Диф. автомат NXBLE-63 2P C40 30mA тип AC 6kA (CHINT) | 907.2 | шт | 54 | 3 | 3 | 16.26 | 14.63 | 0.04 | 6901800844655 |  | 0 | 0 | 0 | 0
982539 | Диф. автомат NXBLE-63 2P D40 30mA тип AC 6kA (CHINT) | 907.2 | шт | 54 | 3 | 3 | 16.26 | 14.63 | 0.04 | 6901800850236 |  | 0 | 0 | 0 | 0
982270 | Диф. автомат NXBLE-63 2P B50 30mA тип AC 6kA (CHINT) | 937.44 | шт | 54 | 3 | 3 | 16.26 | 14.63 | 0.04 | 6901800847540 |  | 0 | 0 | 0 | 0
819982 | Диф. автомат NXBLE-63 2P C50 30mA тип AC 6kA (CHINT) | 937.44 | шт | 54 | 3 | 3 | 16.26 | 14.63 | 0.04 | 6901800844662 |  | 0 | 0 | 0 | 0
982540 | Диф. автомат NXBLE-63 2P D50 30mA тип AC 6kA (CHINT) | 937.44 | шт | 54 | 3 | 3 | 16.26 | 14.63 | 0.04 | 6901800850243 |  | 0 | 0 | 0 | 0
982271 | Диф. автомат NXBLE-63 2P B63 30mA тип AC 6kA (CHINT) | 984.48 | шт | 54 | 3 | 3 | 16.26 | 14.63 | 0.04 | 6901800847557 |  | 0 | 0 | 0 | 0
819983 | Диф. автомат NXBLE-63 2P C63 30mA тип AC 6kA (CHINT) | 984.48 | шт | 54 | 3 | 3 | 16.26 | 14.63 | 0.04 | 6901800844679 |  | 0 | 0 | 0 | 0
982541 | Диф. автомат NXBLE-63 2P D63 30mA тип AC 6kA (CHINT) | 984.48 | шт | 54 | 3 | 3 | 16.26 | 14.63 | 0.04 | 6901800850250 |  | 0 | 0 | 0 | 0
982443 | Диф. автомат NXBLE-63 4P B6 30mA тип AC 6kA (CHINT) | 1821.12 | шт | 24 | 2 | 2 | 13.84 | 12.53 | 0.03 | 6901800849278 |  | 0 | 0 | 0 | 0
982444 | Диф. автомат NXBLE-63 4P B10 30mA тип AC 6kA (CHINT) | 1710.24 | шт | 24 | 2 | 2 | 13.84 | 12.53 | 0.03 | 6901800849285 |  | 0 | 0 | 0 | 0
982445 | Диф. автомат NXBLE-63 4P B16 30mA тип AC 6kA (CHINT) | 1710.24 | шт | 24 | 2 | 2 | 13.84 | 12.53 | 0.03 | 6901800849292 |  | 0 | 0 | 0 | 0
982446 | Диф. автомат NXBLE-63 4P B20 30mA тип AC 6kA (CHINT) | 1764 | шт | 24 | 2 | 2 | 13.84 | 12.53 | 0.03 | 6901800849308 |  | 0 | 0 | 0 | 0
982447 | Диф. автомат NXBLE-63 4P B25 30mA тип AC 6kA (CHINT) | 1764 | шт | 24 | 2 | 2 | 13.84 | 12.53 | 0.03 | 6901800849315 |  | 0 | 0 | 0 | 0
982448 | Диф. автомат NXBLE-63 4P B32 30mA тип AC 6kA (CHINT) | 1787.52 | шт | 24 | 2 | 2 | 13.84 | 12.53 | 0.03 | 6901800849322 |  | 0 | 0 | 0 | 0
982449 | Диф. автомат NXBLE-63 4P B40 30mA тип AC 6kA (CHINT) | 1800.96 | шт | 24 | 2 | 2 | 13.84 | 12.53 | 0.03 | 6901800849339 |  | 0 | 0 | 0 | 0
982450 | Диф. автомат NXBLE-63 4P B50 30mA тип AC 6kA (CHINT) | 1881.6 | шт | 24 | 2 | 2 | 13.84 | 12.53 | 0.03 | 6901800849346 |  | 0 | 0 | 0 | 0
982451 | Диф. автомат NXBLE-63 4P B63 30mA тип AC 6kA (CHINT) | 1962.24 | шт | 24 | 2 | 2 | 13.84 | 12.53 | 0.03 | 6901800849353 |  | 0 | 0 | 0 | 0
982163 | Диф. автомат NXBLE-63 4P C63 30mA тип AC 6kA (CHINT) | 1962.24 | шт | 24 | 2 | 2 | 13.84 | 12.53 | 0.03 | 6901800846475 |  | 0 | 0 | 0 | 0
982155 | Диф. автомат NXBLE-63 4P C6 30mA тип AC 6kA (CHINT) | 1821.12 | шт | 24 | 2 | 2 | 13.84 | 12.53 | 0.03 | 6901800846390 |  | 0 | 0 | 0 | 0
982156 | Диф. автомат NXBLE-63 4P C10 30mA тип AC 6kA (CHINT) | 1710.24 | шт | 24 | 2 | 2 | 13.84 | 12.53 | 0.03 | 6901800846406 |  | 0 | 0 | 0 | 0
982157 | Диф. автомат NXBLE-63 4P C16 30mA тип AC 6kA (CHINT) | 1710.24 | шт | 24 | 2 | 2 | 13.84 | 12.53 | 0.03 | 6901800846413 |  | 0 | 0 | 0 | 0
982158 | Диф. автомат NXBLE-63 4P C20 30mA тип AC 6kA (CHINT) | 1764 | шт | 24 | 2 | 2 | 13.84 | 12.53 | 0.03 | 6901800846420 |  | 0 | 0 | 0 | 0
982159 | Диф. автомат NXBLE-63 4P C25 30mA тип AC 6kA (CHINT) | 1764 | шт | 24 | 2 | 2 | 13.84 | 12.53 | 0.03 | 6901800846437 |  | 0 | 0 | 0 | 0
982160 | Диф. автомат NXBLE-63 4P C32 30mA тип AC 6kA (CHINT) | 1787.52 | шт | 24 | 2 | 2 | 13.84 | 12.53 | 0.03 | 6901800846444 |  | 0 | 0 | 0 | 0
982161 | Диф. автомат NXBLE-63 4P C40 30mA тип AC 6kA (CHINT) | 1800.96 | шт | 24 | 2 | 2 | 13.84 | 12.53 | 0.03 | 6901800846451 |  | 0 | 0 | 0 | 0
982162 | Диф. автомат NXBLE-63 4P C50 30mA тип AC 6kA (CHINT) | 1881.6 | шт | 24 | 2 | 2 | 13.84 | 12.53 | 0.03 | 6901800846468 |  | 0 | 0 | 0 | 0
982163 | Диф. автомат NXBLE-63 4P C63 30mA тип AC 6kA (CHINT) | 1962.24 | шт | 24 | 2 | 2 | 13.84 | 12.53 | 0.03 | 6901800846475 |  | 0 | 0 | 0 | 0
982713 | Диф. автомат NXBLE-63 4P D6 30mA тип AC 6kA (CHINT) | 1821.12 | шт | 24 | 2 | 2 | 13.84 | 12.53 | 0.03 | 6901800851974 |  | 0 | 0 | 0 | 0
982714 | Диф. автомат NXBLE-63 4P D10 30mA тип AC 6kA (CHINT) | 1710.24 | шт | 24 | 2 | 2 | 13.84 | 12.53 | 0.03 | 6901800851981 |  | 0 | 0 | 0 | 0
982715 | Диф. автомат NXBLE-63 4P D16 30mA тип AC 6kA (CHINT) | 1710.24 | шт | 24 | 2 | 2 | 13.84 | 12.53 | 0.03 | 6901800851998 |  | 0 | 0 | 0 | 0
982716 | Диф. автомат NXBLE-63 4P D20 30mA тип AC 6kA (CHINT) | 1764 | шт | 24 | 2 | 2 | 13.84 | 12.53 | 0.03 | 6901800852001 |  | 0 | 0 | 0 | 0
982717 | Диф. автомат NXBLE-63 4P D25 30mA тип AC 6kA (CHINT) | 1764 | шт | 24 | 2 | 2 | 13.84 | 12.53 | 0.03 | 6901800852018 |  | 0 | 0 | 0 | 0
982718 | Диф. автомат NXBLE-63 4P D32 30mA тип AC 6kA (CHINT) | 1787.52 | шт | 24 | 2 | 2 | 13.84 | 12.53 | 0.03 | 6901800852025 |  | 0 | 0 | 0 | 0
982719 | Диф. автомат NXBLE-63 4P D40 30mA тип AC 6kA (CHINT) | 1800.96 | шт | 24 | 2 | 2 | 13.84 | 12.53 | 0.03 | 6901800852032 |  | 0 | 0 | 0 | 0
982720 | Диф. автомат NXBLE-63 4P D50 30mA тип AC 6kA (CHINT) | 1881.6 | шт | 24 | 2 | 2 | 13.84 | 12.53 | 0.03 | 6901800852049 |  | 0 | 0 | 0 | 0
982721 | Диф. автомат NXBLE-63 4P D63 30mA тип AC 6kA (CHINT) | 1962.24 | шт | 24 | 2 | 2 | 13.84 | 12.53 | 0.03 | 6901800852056 |  | 0 | 0 | 0 | 0
ДИФ серии NXBLE с дифференциальным током 100мА
982290 | Диф. автомат NXBLE-63 2P B6 100mA тип AC 6kA (CHINT) | 913.92 | шт | 54 | 3 | 3 | 16.26 | 14.63 | 0.04 | 6901800847748 |  | 0 | 0 | 0 | 0
982291 | Диф. автомат NXBLE-63 2P B10 100mA тип AC 6kA (CHINT) | 860.16 | шт | 54 | 3 | 3 | 16.26 | 14.63 | 0.04 | 6901800847755 |  | 0 | 0 | 0 | 0
982292 | Диф. автомат NXBLE-63 2P B16 100mA тип AC 6kA (CHINT) | 860.16 | шт | 54 | 3 | 3 | 16.26 | 14.63 | 0.04 | 6901800847762 |  | 0 | 0 | 0 | 0
982293 | Диф. автомат NXBLE-63 2P B20 100mA тип AC 6kA (CHINT) | 887.04 | шт | 54 | 3 | 3 | 16.26 | 14.63 | 0.04 | 6901800847779 |  | 0 | 0 | 0 | 0
982294 | Диф. автомат NXBLE-63 2P B25 100mA тип AC 6kA (CHINT) | 887.04 | шт | 54 | 3 | 3 | 16.26 | 14.63 | 0.04 | 6901800847786 |  | 0 | 0 | 0 | 0
982295 | Диф. автомат NXBLE-63 2P B32 100mA тип AC 6kA (CHINT) | 897.12 | шт | 54 | 3 | 3 | 16.26 | 14.63 | 0.04 | 6901800847793 |  | 0 | 0 | 0 | 0
982296 | Диф. автомат NXBLE-63 2P B40 100mA тип AC 6kA (CHINT) | 907.2 | шт | 54 | 3 | 3 | 16.26 | 14.63 | 0.04 | 6901800847809 |  | 0 | 0 | 0 | 0
982297 | Диф. автомат NXBLE-63 2P B50 100mA тип AC 6kA (CHINT) | 937.44 | шт | 54 | 3 | 3 | 16.26 | 14.63 | 0.04 | 6901800847816 |  | 0 | 0 | 0 | 0
982298 | Диф. автомат NXBLE-63 2P B63 100mA тип AC 6kA (CHINT) | 984.48 | шт | 54 | 3 | 3 | 16.26 | 14.63 | 0.04 | 6901800847823 |  | 0 | 0 | 0 | 0
982002 | Диф. автомат NXBLE-63 2P C6 100mA тип AC 6kA (CHINT) | 913.92 | шт | 54 | 3 | 3 | 16.26 | 14.63 | 0.04 | 6901800844860 |  | 0 | 0 | 0 | 0
982003 | Диф. автомат NXBLE-63 2P C10 100mA тип AC 6kA (CHINT) | 860.16 | шт | 54 | 3 | 3 | 16.26 | 14.63 | 0.04 | 6901800844877 |  | 0 | 0 | 0 | 0
982004 | Диф. автомат NXBLE-63 2P C16 100mA тип AC 6kA (CHINT) | 860.16 | шт | 54 | 3 | 3 | 16.26 | 14.63 | 0.04 | 6901800844884 |  | 0 | 0 | 0 | 0
982005 | Диф. автомат NXBLE-63 2P C20 100mA тип AC 6kA (CHINT) | 887.04 | шт | 54 | 3 | 3 | 16.26 | 14.63 | 0.04 | 6901800844891 |  | 0 | 0 | 0 | 0
982006 | Диф. автомат NXBLE-63 2P C25 100mA тип AC 6kA (CHINT) | 887.04 | шт | 54 | 3 | 3 | 16.26 | 14.63 | 0.04 | 6901800844907 |  | 0 | 0 | 0 | 0
982007 | Диф. автомат NXBLE-63 2P C32 100mA тип AC 6kA (CHINT) | 897.12 | шт | 54 | 3 | 3 | 16.26 | 14.63 | 0.04 | 6901800844914 |  | 0 | 0 | 0 | 0
982008 | Диф. автомат NXBLE-63 2P C40 100mA тип AC 6kA (CHINT) | 907.2 | шт | 54 | 3 | 3 | 16.26 | 14.63 | 0.04 | 6901800844921 |  | 0 | 0 | 0 | 0
982009 | Диф. автомат NXBLE-63 2P C50 100mA тип AC 6kA (CHINT) | 937.44 | шт | 54 | 3 | 3 | 16.26 | 14.63 | 0.04 | 6901800844938 |  | 0 | 0 | 0 | 0
982010 | Диф. автомат NXBLE-63 2P C63 100mA тип AC 6kA (CHINT) | 984.48 | шт | 54 | 3 | 3 | 16.26 | 14.63 | 0.04 | 6901800844945 |  | 0 | 0 | 0 | 0
982560 | Диф. автомат NXBLE-63 2P D6 100mA тип AC 6kA (CHINT) | 913.92 | шт | 54 | 3 | 3 | 16.26 | 14.63 | 0.04 | 6901800850441 |  | 0 | 0 | 0 | 0
982561 | Диф. автомат NXBLE-63 2P D10 100mA тип AC 6kA (CHINT) | 860.16 | шт | 54 | 3 | 3 | 16.26 | 14.63 | 0.04 | 6901800850458 |  | 0 | 0 | 0 | 0
982562 | Диф. автомат NXBLE-63 2P D16 100mA тип AC 6kA (CHINT) | 860.16 | шт | 54 | 3 | 3 | 16.26 | 14.63 | 0.04 | 6901800850465 |  | 0 | 0 | 0 | 0
982563 | Диф. автомат NXBLE-63 2P D20 100mA тип AC 6kA (CHINT) | 887.04 | шт | 54 | 3 | 3 | 16.26 | 14.63 | 0.04 | 6901800850472 |  | 0 | 0 | 0 | 0
982564 | Диф. автомат NXBLE-63 2P D25 100mA тип AC 6kA (CHINT) | 887.04 | шт | 54 | 3 | 3 | 16.26 | 14.63 | 0.04 | 6901800850489 |  | 0 | 0 | 0 | 0
982565 | Диф. автомат NXBLE-63 2P D32 100mA тип AC 6kA (CHINT) | 897.12 | шт | 54 | 3 | 3 | 16.26 | 14.63 | 0.04 | 6901800850496 |  | 0 | 0 | 0 | 0
982566 | Диф. автомат NXBLE-63 2P D40 100mA тип AC 6kA (CHINT) | 907.2 | шт | 54 | 3 | 3 | 16.26 | 14.63 | 0.04 | 6901800850502 |  | 0 | 0 | 0 | 0
982567 | Диф. автомат NXBLE-63 2P D50 100mA тип AC 6kA (CHINT) | 937.44 | шт | 54 | 3 | 3 | 16.26 | 14.63 | 0.04 | 6901800850519 |  | 0 | 0 | 0 | 0
982568 | Диф. автомат NXBLE-63 2P D63 100mA тип AC 6kA (CHINT) | 984.48 | шт | 54 | 3 | 3 | 16.26 | 14.63 | 0.04 | 6901800850526 |  | 0 | 0 | 0 | 0
982470 | Диф. автомат NXBLE-63 4P B6 100mA тип AC 6kA (CHINT) | 1821.12 | шт | 24 | 2 | 2 | 13.84 | 12.53 | 0.03 | 6901800849544 |  | 0 | 0 | 0 | 0
982471 | Диф. автомат NXBLE-63 4P B10 100mA тип AC 6kA (CHINT) | 1710.24 | шт | 24 | 2 | 2 | 13.84 | 12.53 | 0.03 | 6901800849551 |  | 0 | 0 | 0 | 0
982472 | Диф. автомат NXBLE-63 4P B16 100mA тип AC 6kA (CHINT) | 1710.24 | шт | 24 | 2 | 2 | 13.84 | 12.53 | 0.03 | 6901800849568 |  | 0 | 0 | 0 | 0
982473 | Диф. автомат NXBLE-63 4P B20 100mA тип AC 6kA (CHINT) | 1764 | шт | 24 | 2 | 2 | 13.84 | 12.53 | 0.03 | 6901800849575 |  | 0 | 0 | 0 | 0
982474 | Диф. автомат NXBLE-63 4P B25 100mA тип AC 6kA (CHINT) | 1764 | шт | 24 | 2 | 2 | 13.84 | 12.53 | 0.03 | 6901800849582 |  | 0 | 0 | 0 | 0
982475 | Диф. автомат NXBLE-63 4P B32 100mA тип AC 6kA (CHINT) | 1787.52 | шт | 24 | 2 | 2 | 13.84 | 12.53 | 0.03 | 6901800849599 |  | 0 | 0 | 0 | 0
982476 | Диф. автомат NXBLE-63 4P B40 100mA тип AC 6kA (CHINT) | 1800.96 | шт | 24 | 2 | 2 | 13.84 | 12.53 | 0.03 | 6901800849605 |  | 0 | 0 | 0 | 0
982477 | Диф. автомат NXBLE-63 4P B50 100mA тип AC 6kA (CHINT) | 1881.6 | шт | 24 | 2 | 2 | 13.84 | 12.53 | 0.03 | 6901800849612 |  | 0 | 0 | 0 | 0
982478 | Диф. автомат NXBLE-63 4P B63 100mA тип AC 6kA (CHINT) | 1962.24 | шт | 24 | 2 | 2 | 13.84 | 12.53 | 0.03 | 6901800849629 |  | 0 | 0 | 0 | 0
982182 | Диф. автомат NXBLE-63 4P C6 100mA тип AC 6kA (CHINT) | 1821.12 | шт | 24 | 2 | 2 | 13.84 | 12.53 | 0.03 | 6901800846666 |  | 0 | 0 | 0 | 0
982183 | Диф. автомат NXBLE-63 4P C10 100mA тип AC 6kA (CHINT) | 1710.24 | шт | 24 | 2 | 2 | 13.84 | 12.53 | 0.03 | 6901800846673 |  | 0 | 0 | 0 | 0
982184 | Диф. автомат NXBLE-63 4P C16 100mA тип AC 6kA (CHINT) | 1710.24 | шт | 24 | 2 | 2 | 13.84 | 12.53 | 0.03 | 6901800846680 |  | 0 | 0 | 0 | 0
982185 | Диф. автомат NXBLE-63 4P C20 100mA тип AC 6kA (CHINT) | 1764 | шт | 24 | 2 | 2 | 13.84 | 12.53 | 0.03 | 6901800846697 |  | 0 | 0 | 0 | 0
982186 | Диф. автомат NXBLE-63 4P C25 100mA тип AC 6kA (CHINT) | 1764 | шт | 24 | 2 | 2 | 13.84 | 12.53 | 0.03 | 6901800846703 |  | 0 | 0 | 0 | 0
982187 | Диф. автомат NXBLE-63 4P C32 100mA тип AC 6kA (CHINT) | 1787.52 | шт | 24 | 2 | 2 | 13.84 | 12.53 | 0.03 | 6901800846710 |  | 0 | 0 | 0 | 0
982188 | Диф. автомат NXBLE-63 4P C40 100mA тип AC 6kA (CHINT) | 1800.96 | шт | 24 | 2 | 2 | 13.84 | 12.53 | 0.03 | 6901800846727 |  | 0 | 0 | 0 | 0
982189 | Диф. автомат NXBLE-63 4P C50 100mA тип AC 6kA (CHINT) | 1881.6 | шт | 24 | 2 | 2 | 13.84 | 12.53 | 0.03 | 6901800846734 |  | 0 | 0 | 0 | 0
982190 | Диф. автомат NXBLE-63 4P C63 100mA тип AC 6kA (CHINT) | 1962.24 | шт | 24 | 2 | 2 | 13.84 | 12.53 | 0.03 | 6901800846741 |  | 0 | 0 | 0 | 0
982740 | Диф. автомат NXBLE-63 4P D6 100mA тип AC 6kA (CHINT) | 1821.12 | шт | 24 | 2 | 2 | 13.84 | 12.53 | 0.03 | 6901800852247 |  | 0 | 0 | 0 | 0
982741 | Диф. автомат NXBLE-63 4P D10 100mA тип AC 6kA (CHINT) | 1710.24 | шт | 24 | 2 | 2 | 13.84 | 12.53 | 0.03 | 6901800852254 |  | 0 | 0 | 0 | 0
982742 | Диф. автомат NXBLE-63 4P D16 100mA тип AC 6kA (CHINT) | 1710.24 | шт | 24 | 2 | 2 | 13.84 | 12.53 | 0.03 | 6901800852261 |  | 0 | 0 | 0 | 0
982743 | Диф. автомат NXBLE-63 4P D20 100mA тип AC 6kA (CHINT) | 1764 | шт | 24 | 2 | 2 | 13.84 | 12.53 | 0.03 | 6901800852278 |  | 0 | 0 | 0 | 0
982744 | Диф. автомат NXBLE-63 4P D25 100mA тип AC 6kA (CHINT) | 1764 | шт | 24 | 2 | 2 | 13.84 | 12.53 | 0.03 | 6901800852285 |  | 0 | 0 | 0 | 0
982745 | Диф. автомат NXBLE-63 4P D32 100mA тип AC 6kA (CHINT) | 1787.52 | шт | 24 | 2 | 2 | 13.84 | 12.53 | 0.03 | 6901800852292 |  | 0 | 0 | 0 | 0
982746 | Диф. автомат NXBLE-63 4P D40 100mA тип AC 6kA (CHINT) | 1800.96 | шт | 24 | 2 | 2 | 13.84 | 12.53 | 0.03 | 6901800852308 |  | 0 | 0 | 0 | 0
982747 | Диф. автомат NXBLE-63 4P D50 100mA тип AC 6kA (CHINT) | 1881.6 | шт | 24 | 2 | 2 | 13.84 | 12.53 | 0.03 | 6901800852315 |  | 0 | 0 | 0 | 0
982748 | Диф. автомат NXBLE-63 4P D63 100mA тип AC 6kA (CHINT) | 1962.24 | шт | 24 | 2 | 2 | 13.84 | 12.53 | 0.03 | 6901800852322 |  | 0 | 0 | 0 | 0
ДИФ серии NXBLE с дифференциальным током 300мА
982299 | Диф. автомат NXBLE-63 2P B6 300mA тип AC 6kA (CHINT) | 913.92 | шт | 54 | 3 | 3 | 16.26 | 14.63 | 0.04 | 6901800847830 |  | 0 | 0 | 0 | 0
982300 | Диф. автомат NXBLE-63 2P B10 300mA тип AC 6kA (CHINT) | 860.16 | шт | 54 | 3 | 3 | 16.26 | 14.63 | 0.04 | 6901800847847 |  | 0 | 0 | 0 | 0
982301 | Диф. автомат NXBLE-63 2P B16 300mA тип AC 6kA (CHINT) | 860.16 | шт | 54 | 3 | 3 | 16.26 | 14.63 | 0.04 | 6901800847854 |  | 0 | 0 | 0 | 0
982302 | Диф. автомат NXBLE-63 2P B20 300mA тип AC 6kA (CHINT) | 887.04 | шт | 54 | 3 | 3 | 16.26 | 14.63 | 0.04 | 6901800847861 |  | 0 | 0 | 0 | 0
982303 | Диф. автомат NXBLE-63 2P B25 300mA тип AC 6kA (CHINT) | 887.04 | шт | 54 | 3 | 3 | 16.26 | 14.63 | 0.04 | 6901800847878 |  | 0 | 0 | 0 | 0
982304 | Диф. автомат NXBLE-63 2P B32 300mA тип AC 6kA (CHINT) | 897.12 | шт | 54 | 3 | 3 | 16.26 | 14.63 | 0.04 | 6901800847885 |  | 0 | 0 | 0 | 0
982305 | Диф. автомат NXBLE-63 2P B40 300mA тип AC 6kA (CHINT) | 907.2 | шт | 54 | 3 | 3 | 16.26 | 14.63 | 0.04 | 6901800847892 |  | 0 | 0 | 0 | 0
982306 | Диф. автомат NXBLE-63 2P B50 300mA тип AC 6kA (CHINT) | 937.44 | шт | 54 | 3 | 3 | 16.26 | 14.63 | 0.04 | 6901800847908 |  | 0 | 0 | 0 | 0
982307 | Диф. автомат NXBLE-63 2P B63 300mA тип AC 6kA (CHINT) | 984.48 | шт | 54 | 3 | 3 | 16.26 | 14.63 | 0.04 | 6901800847915 |  | 0 | 0 | 0 | 0
982011 | Диф. автомат NXBLE-63 2P C6 300mA тип AC 6kA (CHINT) | 913.92 | шт | 54 | 3 | 3 | 16.26 | 14.63 | 0.04 | 6901800844952 |  | 0 | 0 | 0 | 0
982012 | Диф. автомат NXBLE-63 2P C10 300mA тип AC 6kA (CHINT) | 860.16 | шт | 54 | 3 | 3 | 16.26 | 14.63 | 0.04 | 6901800844969 |  | 0 | 0 | 0 | 0
982013 | Диф. автомат NXBLE-63 2P C16 300mA тип AC 6kA (CHINT) | 860.16 | шт | 54 | 3 | 3 | 16.26 | 14.63 | 0.04 | 6901800844976 |  | 0 | 0 | 0 | 0
982014 | Диф. автомат NXBLE-63 2P C20 300mA тип AC 6kA (CHINT) | 887.04 | шт | 54 | 3 | 3 | 16.26 | 14.63 | 0.04 | 6901800844983 |  | 0 | 0 | 0 | 0
982015 | Диф. автомат NXBLE-63 2P C25 300mA тип AC 6kA (CHINT) | 887.04 | шт | 54 | 3 | 3 | 16.26 | 14.63 | 0.04 | 6901800844990 |  | 0 | 0 | 0 | 0
982016 | Диф. автомат NXBLE-63 2P C32 300mA тип AC 6kA (CHINT) | 897.12 | шт | 54 | 3 | 3 | 16.26 | 14.63 | 0.04 | 6901800845003 |  | 0 | 0 | 0 | 0
982017 | Диф. автомат NXBLE-63 2P C40 300mA тип AC 6kA (CHINT) | 907.2 | шт | 54 | 3 | 3 | 16.26 | 14.63 | 0.04 | 6901800845010 |  | 0 | 0 | 0 | 0
982018 | Диф. автомат NXBLE-63 2P C50 300mA тип AC 6kA (CHINT) | 937.44 | шт | 54 | 3 | 3 | 16.26 | 14.63 | 0.04 | 6901800845027 |  | 0 | 0 | 0 | 0
982019 | Диф. автомат NXBLE-63 2P C63 300mA тип AC 6kA (CHINT) | 984.48 | шт | 54 | 3 | 3 | 16.26 | 14.63 | 0.04 | 6901800845034 |  | 0 | 0 | 0 | 0
982569 | Диф. автомат NXBLE-63 2P D6 300mA тип AC 6kA (CHINT) | 913.92 | шт | 54 | 3 | 3 | 16.26 | 14.63 | 0.04 | 6901800850533 |  | 0 | 0 | 0 | 0
982570 | Диф. автомат NXBLE-63 2P D10 300mA тип AC 6kA (CHINT) | 860.16 | шт | 54 | 3 | 3 | 16.26 | 14.63 | 0.04 | 6901800850540 |  | 0 | 0 | 0 | 0
982571 | Диф. автомат NXBLE-63 2P D16 300mA тип AC 6kA (CHINT) | 860.16 | шт | 54 | 3 | 3 | 16.26 | 14.63 | 0.04 | 6901800850557 |  | 0 | 0 | 0 | 0
982572 | Диф. автомат NXBLE-63 2P D20 300mA тип AC 6kA (CHINT) | 887.04 | шт | 54 | 3 | 3 | 16.26 | 14.63 | 0.04 | 6901800850564 |  | 0 | 0 | 0 | 0
982573 | Диф. автомат NXBLE-63 2P D25 300mA тип AC 6kA (CHINT) | 887.04 | шт | 54 | 3 | 3 | 16.26 | 14.63 | 0.04 | 6901800850571 |  | 0 | 0 | 0 | 0
982574 | Диф. автомат NXBLE-63 2P D32 300mA тип AC 6kA (CHINT) | 897.12 | шт | 54 | 3 | 3 | 16.26 | 14.63 | 0.04 | 6901800850588 |  | 0 | 0 | 0 | 0
982575 | Диф. автомат NXBLE-63 2P D40 300mA тип AC 6kA (CHINT) | 907.2 | шт | 54 | 3 | 3 | 16.26 | 14.63 | 0.04 | 6901800850595 |  | 0 | 0 | 0 | 0
982576 | Диф. автомат NXBLE-63 2P D50 300mA тип AC 6kA (CHINT) | 937.44 | шт | 54 | 3 | 3 | 16.26 | 14.63 | 0.04 | 6901800850601 |  | 0 | 0 | 0 | 0
982577 | Диф. автомат NXBLE-63 2P D63 300mA тип AC 6kA (CHINT) | 984.48 | шт | 54 | 3 | 3 | 16.26 | 14.63 | 0.04 | 6901800850618 |  | 0 | 0 | 0 | 0
982479 | Диф. автомат NXBLE-63 4P B6 300mA тип AC 6kA (CHINT) | 1821.12 | шт | 24 | 2 | 2 | 13.84 | 12.53 | 0.03 | 6901800849636 |  | 0 | 0 | 0 | 0
982480 | Диф. автомат NXBLE-63 4P B10 300mA тип AC 6kA (CHINT) | 1710.24 | шт | 24 | 2 | 2 | 13.84 | 12.53 | 0.03 | 6901800849643 |  | 0 | 0 | 0 | 0
982481 | Диф. автомат NXBLE-63 4P B16 300mA тип AC 6kA (CHINT) | 1710.24 | шт | 24 | 2 | 2 | 13.84 | 12.53 | 0.03 | 6901800849650 |  | 0 | 0 | 0 | 0
982482 | Диф. автомат NXBLE-63 4P B20 300mA тип AC 6kA (CHINT) | 1764 | шт | 24 | 2 | 2 | 13.84 | 12.53 | 0.03 | 6901800849667 |  | 0 | 0 | 0 | 0
982483 | Диф. автомат NXBLE-63 4P B25 300mA тип AC 6kA (CHINT) | 1764 | шт | 24 | 2 | 2 | 13.84 | 12.53 | 0.03 | 6901800849674 |  | 0 | 0 | 0 | 0
982484 | Диф. автомат NXBLE-63 4P B32 300mA тип AC 6kA (CHINT) | 1787.52 | шт | 24 | 2 | 2 | 13.84 | 12.53 | 0.03 | 6901800849681 |  | 0 | 0 | 0 | 0
982485 | Диф. автомат NXBLE-63 4P B40 300mA тип AC 6kA (CHINT) | 1800.96 | шт | 24 | 2 | 2 | 13.84 | 12.53 | 0.03 | 6901800849698 |  | 0 | 0 | 0 | 0
982486 | Диф. автомат NXBLE-63 4P B50 300mA тип AC 6kA (CHINT) | 1881.6 | шт | 24 | 2 | 2 | 13.84 | 12.53 | 0.03 | 6901800849704 |  | 0 | 0 | 0 | 0
982487 | Диф. автомат NXBLE-63 4P B63 300mA тип AC 6kA (CHINT) | 1962.24 | шт | 24 | 2 | 2 | 13.84 | 12.53 | 0.03 | 6901800849711 |  | 0 | 0 | 0 | 0
982191 | Диф. автомат NXBLE-63 4P C6 300mA тип AC 6kA (CHINT) | 1821.12 | шт | 24 | 2 | 2 | 13.84 | 12.53 | 0.03 | 6901800846758 |  | 0 | 0 | 0 | 0
982192 | Диф. автомат NXBLE-63 4P C10 300mA тип AC 6kA (CHINT) | 1710.24 | шт | 24 | 2 | 2 | 13.84 | 12.53 | 0.03 | 6901800846765 |  | 0 | 0 | 0 | 0
982193 | Диф. автомат NXBLE-63 4P C16 300mA тип AC 6kA (CHINT) | 1710.24 | шт | 24 | 2 | 2 | 13.84 | 12.53 | 0.03 | 6901800846772 |  | 0 | 0 | 0 | 0
982194 | Диф. автомат NXBLE-63 4P C20 300mA тип AC 6kA (CHINT) | 1764 | шт | 24 | 2 | 2 | 13.84 | 12.53 | 0.03 | 6901800846789 |  | 0 | 0 | 0 | 0
982195 | Диф. автомат NXBLE-63 4P C25 300mA тип AC 6kA (CHINT) | 1764 | шт | 24 | 2 | 2 | 13.84 | 12.53 | 0.03 | 6901800846796 |  | 0 | 0 | 0 | 0
982196 | Диф. автомат NXBLE-63 4P C32 300mA тип AC 6kA (CHINT) | 1787.52 | шт | 24 | 2 | 2 | 13.84 | 12.53 | 0.03 | 6901800846802 |  | 0 | 0 | 0 | 0
982197 | Диф. автомат NXBLE-63 4P C40 300mA тип AC 6kA (CHINT) | 1800.96 | шт | 24 | 2 | 2 | 13.84 | 12.53 | 0.03 | 6901800846819 |  | 0 | 0 | 0 | 0
982198 | Диф. автомат NXBLE-63 4P C50 300mA тип AC 6kA (CHINT) | 1881.6 | шт | 24 | 2 | 2 | 13.84 | 12.53 | 0.03 | 6901800846826 |  | 0 | 0 | 0 | 0
982199 | Диф. автомат NXBLE-63 4P C63 300mA тип AC 6kA (CHINT) | 1962.24 | шт | 24 | 2 | 2 | 13.84 | 12.53 | 0.03 | 6901800846833 |  | 0 | 0 | 0 | 0
982749 | Диф. автомат NXBLE-63 4P D6 300mA тип AC 6kA (CHINT) | 1821.12 | шт | 24 | 2 | 2 | 13.84 | 12.53 | 0.03 | 6901800852339 |  | 0 | 0 | 0 | 0
982750 | Диф. автомат NXBLE-63 4P D10 300mA тип AC 6kA (CHINT) | 1710.24 | шт | 24 | 2 | 2 | 13.84 | 12.53 | 0.03 | 6901800852346 |  | 0 | 0 | 0 | 0
982751 | Диф. автомат NXBLE-63 4P D16 300mA тип AC 6kA (CHINT) | 1710.24 | шт | 24 | 2 | 2 | 13.84 | 12.53 | 0.03 | 6901800852353 |  | 0 | 0 | 0 | 0
982752 | Диф. автомат NXBLE-63 4P D20 300mA тип AC 6kA (CHINT) | 1764 | шт | 24 | 2 | 2 | 13.84 | 12.53 | 0.03 | 6901800852360 |  | 0 | 0 | 0 | 0
982753 | Диф. автомат NXBLE-63 4P D25 300mA тип AC 6kA (CHINT) | 1764 | шт | 24 | 2 | 2 | 13.84 | 12.53 | 0.03 | 6901800852377 |  | 0 | 0 | 0 | 0
982754 | Диф. автомат NXBLE-63 4P D32 300mA тип AC 6kA (CHINT) | 1787.52 | шт | 24 | 2 | 2 | 13.84 | 12.53 | 0.03 | 6901800852384 |  | 0 | 0 | 0 | 0
982755 | Диф. автомат NXBLE-63 4P D40 300mA тип AC 6kA (CHINT) | 1800.96 | шт | 24 | 2 | 2 | 13.84 | 12.53 | 0.03 | 6901800852391 |  | 0 | 0 | 0 | 0
982756 | Диф. автомат NXBLE-63 4P D50 300mA тип AC 6kA (CHINT) | 1881.6 | шт | 24 | 2 | 2 | 13.84 | 12.53 | 0.03 | 6901800852407 |  | 0 | 0 | 0 | 0
982757 | Диф. автомат NXBLE-63 4P D63 300mA тип AC 6kA (CHINT) | 1962.24 | шт | 24 | 2 | 2 | 13.84 | 12.53 | 0.03 | 6901800852414 |  | 0 | 0 | 0 | 0
Автоматы дифференциальные серии DZ47LE
ДИФ серии DZ47LE с дифференциальным током 30мА
199628 | Диф. автомат DZ47LE-32 2P 6A 30mA тип AC х-ка С 6kA (CHINT) | 797.89 | шт | 60 | 2 | 2 | 18.38 | 16.74 | 0.04 | 6925808355630 |  | 0 | 0 | 0 | 0
199629 | Диф. автомат DZ47LE-32 2P 10A 30mA тип AC х-ка С 6kA (CHINT) | 814.01 | шт | 60 | 2 | 2 | 18.38 | 16.74 | 0.04 | 6925808355647 |  | 0 | 0 | 0 | 0
199630 | Диф. автомат DZ47LE-32 2P 16A 30mA тип AC х-ка С 6kA (CHINT) | 778.91 | шт | 60 | 2 | 2 | 18.38 | 16.74 | 0.04 | 6925808355654 |  | 0 | 0 | 0 | 0
199631 | Диф. автомат DZ47LE-32 2P 20A 30mA тип AC х-ка С 6kA (CHINT) | 775.24 | шт | 60 | 2 | 2 | 18.38 | 16.74 | 0.04 | 6925808355661 |  | 0 | 0 | 0 | 0
199632 | Диф. автомат DZ47LE-32 2P 25A 30mA тип AC х-ка С 6kA (CHINT) | 741.84 | шт | 60 | 2 | 2 | 18.38 | 16.74 | 0.04 | 6925808355678 |  | 0 | 0 | 0 | 0
199633 | Диф. автомат DZ47LE-32 2P 32A 30mA тип AC х-ка С 6kA (CHINT) | 741.84 | шт | 60 | 2 | 2 | 19.22 | 17.58 | 0.04 | 6925808355685 |  | 0 | 0 | 0 | 0
199657 | Диф. автомат DZ47LE-63 2P 40A 30mA тип AC х-ка С 6kA (CHINT) | 768.81 | шт | 54 | 2 | 2 | 19.61 | 17.98 | 0.04 | 6925808355753 |  | 0 | 0 | 0 | 0
199640 | Диф. автомат DZ47LE-32 4P 10A 30mA тип AC х-ка С 6kA (CHINT) | 1161.48 | шт | 27 | 2 | 2 | 14.92 | 13.53 | 0.04 | 6925808355708 |  | 0 | 0 | 0 | 0
199641 | Диф. автомат DZ47LE-32 4P 16A 30mA тип AC х-ка С 6kA (CHINT) | 1113.09 | шт | 27 | 1 | 1 | 14.92 | 13.53 | 0.03 | 6925808355715 |  | 0 | 0 | 0 | 0
199642 | Диф. автомат DZ47LE-32 4P 20A 30mA тип AC х-ка С 6kA (CHINT) | 1209.89 | шт | 27 | 1 | 1 | 14.92 | 13.53 | 0.03 | 6925808355722 |  | 0 | 0 | 0 | 0
199643 | Диф. автомат DZ47LE-32 4P 25A 30mA тип AC х-ка С 6kA (CHINT) | 1110.89 | шт | 27 | 1 | 1 | 14.92 | 13.53 | 0.03 | 6925808355739 |  | 0 | 0 | 0 | 0
199644 | Диф. автомат DZ47LE-32 4P 32A 30mA тип AC х-ка С 6kA (CHINT) | 1209.89 | шт | 27 | 1 | 1 | 15.65 | 14.26 | 0.03 | 6925808355746 |  | 0 | 0 | 0 | 0
199659 | Диф. автомат DZ47LE-63 4P 40A 30mA тип AC х-ка С 6kA (CHINT) | 1175.29 | шт | 24 | 1 | 1 | 15.95 | 14.64 | 0.04 | 6925808355760 |  | 0 | 0 | 0 | 0
ДИФ серии DZ47LE с дифференциальным током 100мА
199681 | Диф. автомат DZ47LE-32 2P 10A 100mA тип AC х-ка 6kA (CHINT) | 851.08 | шт | 60 | 2 | 2 | 18.44 | 16.8 | 0.03 | 6925808355418 |  | 0 | 0 | 0 | 0
199682 | Диф. автомат DZ47LE-32 2P 16A 100mA тип AC х-ка С 6kA (CHINT) | 851.08 | шт | 60 | 2 | 2 | 18.38 | 16.74 | 0.03 | 6925808355425 |  | 0 | 0 | 0 | 0
199683 | Диф. автомат DZ47LE-32 2P 20A 100mA тип AC х-ка С 6kA (CHINT) | 851.08 | шт | 60 | 2 | 2 | 18.38 | 16.74 | 0.03 | 6925808355432 |  | 0 | 0 | 0 | 0
199684 | Диф. автомат DZ47LE-32 2P 25A 100mA тип AC х-ка С 6kA (CHINT) | 851.08 | шт | 60 | 2 | 2 | 18.38 | 16.74 | 0.03 | 6925808355449 |  | 0 | 0 | 0 | 0
199685 | Диф. автомат DZ47LE-32 2P 32A 100mA тип AC х-ка С 6kA (CHINT) | 851.08 | шт | 60 | 2 | 2 | 19.22 | 17.58 | 0.03 | 6925808355456 |  | 0 | 0 | 0 | 0
199574 | Диф. автомат DZ47LE-63 2P 40A 100mA тип AC х-ка С 6kA (CHINT) | 851.08 | шт | 54 | 2 | 2 | 17.83 | 16.2 | 0.04 | 6925808355609 |  | 0 | 0 | 0 | 0
199689 | Диф. автомат DZ47LE-32 4P 16A 100mA тип AC х-ка С 6kA (CHINT) | 1262.89 | шт | 27 | 1 | 1 | 14.92 | 13.53 | 0.03 | 6925808355463 |  | 0 | 0 | 0 | 0
199691 | Диф. автомат DZ47LE-32 4P 20A 100mA тип AC х-ка С 6kA (CHINT) | 1262.89 | шт | 27 | 1 | 1 | 14.92 | 13.53 | 0.03 | 6925808355487 |  | 0 | 0 | 0 | 0
199694 | Диф. автомат DZ47LE-32 4P 25A 100mA тип AC х-ка С 6kA (CHINT) | 1262.89 | шт | 27 | 1 | 1 | 14.92 | 13.53 | 0.03 | 6925808355500 |  | 0 | 0 | 0 | 0
199555 | Диф. автомат DZ47LE-32 4P 32A 100mA тип AC х-ка С 6kA (CHINT) | 1262.89 | шт | 27 | 1 | 1 | 15.65 | 14.26 | 0.03 | 6925808355524 |  | 0 | 0 | 0 | 0
199556 | Диф. автомат DZ47LE-63 4P 40A 100mA тип AC х-ка С 6kA (CHINT) | 1262.89 | шт | 24 | 1 | 1 | 15.95 | 14.64 | 0.04 | 6925808355531 |  | 0 | 0 | 0 | 0
ДИФ серии DZ47LE с дифференциальным током 300мА
199563 | Диф. автомат DZ47LE-32 2P 10A 300mA тип AC х-ка С 6kA (CHINT) | 842.31 | шт | 60 | 2 | 2 | 18.44 | 16.8 | 0.03 | 6925808355548 |  | 0 | 0 | 0 | 0
199564 | Диф. автомат DZ47LE-32 2P 16A 300mA тип AC х-ка С 6kA (CHINT) | 842.31 | шт | 60 | 2 | 2 | 18.44 | 16.8 | 0.03 | 6925808355555 |  | 0 | 0 | 0 | 0
199565 | Диф. автомат DZ47LE-32 2P 20A 300mA тип AC х-ка С 6kA (CHINT) | 842.31 | шт | 60 | 2 | 2 | 18.44 | 16.8 | 0.03 | 6925808355562 |  | 0 | 0 | 0 | 0
199566 | Диф. автомат DZ47LE-32 2P 25A 300mA тип AC х-ка С 6kA (CHINT) | 842.31 | шт | 60 | 2 | 2 | 18.38 | 16.74 | 0.03 | 6925808355579 |  | 0 | 0 | 0 | 0
199567 | Диф. автомат DZ47LE-32 2P 32A 300mA тип AC х-ка С 6kA (CHINT) | 842.31 | шт | 60 | 2 | 2 | 19.22 | 17.58 | 0.03 | 6925808355586 |  | 0 | 0 | 0 | 0
199572 | Диф. автомат DZ47LE-63 2P 40A 300mA тип AC х-ка С 6kA (CHINT) | 842.31 | шт | 54 | 2 | 2 | 19.61 | 17.98 | 0.04 | 6925808355593 |  | 0 | 0 | 0 | 0
199690 | Диф. автомат DZ47LE-32 4P 16A 300mA тип AC х-ка С 6kA (CHINT) | 1250 | шт | 27 | 1 | 1 | 14.92 | 13.53 | 0.03 | 6925808355470 |  | 0 | 0 | 0 | 0
199692 | Диф. автомат DZ47LE-32 4P 20A 300mA тип AC х-ка С 6kA (CHINT) | 1250 | шт | 27 | 1 | 1 | 14.92 | 13.53 | 0.03 | 6925808355494 |  | 0 | 0 | 0 | 0
199693 | Диф. автомат DZ47LE-32 4P 25A 300mA тип AC х-ка С 6kA (CHINT) | 1250 | шт | 27 | 1 | 1 | 14.92 | 13.53 | 0.03 | 6925808355517 |  | 0 | 0 | 0 | 0
199609 | Диф. автомат DZ47LE-32 4P 32A 300mA тип AC х-ка С 6kA (CHINT) | 1250 | шт | 27 | 1 | 1 | 15.65 | 14.26 | 0.03 | 6925808355616 |  | 0 | 0 | 0 | 0
199620 | Диф. автомат DZ47LE-63 4P 40A 300mA тип AC х-ка С 6kA (CHINT) | 1250 | шт | 24 | 1 | 1 | 15.95 | 14.64 | 0.04 | 6925808355623 |  | 0 | 0 | 0 | 0
Автоматы дифференциальные серии NB1L
ДИФ серии NB1L с дифференциальным током 30мА
203096 | Диф. автомат NB1L 1P+N B6 30mA тип AC 10kA (36mm) (R) (CHINT) | 1182.59 | шт | 90 | 6 | 6 | 20.26 | 18.9 | 0.03 | 6925808312572 |  | 0 | 0 | 0 | 0
203097 | Диф. автомат NB1L 1P+N B10 30mA тип AC 10kA (36mm) (R) (CHINT) | 1182.59 | шт | 90 | 6 | 6 | 20.26 | 18.9 | 0.03 | 6925808312589 |  | 0 | 0 | 0 | 0
203099 | Диф. автомат NB1L 1P+N B16 30mA тип AC 10kA (36mm) (R) (CHINT) | 1186.52 | шт | 90 | 6 | 6 | 20.26 | 18.9 | 0.03 | 6925808312602 |  | 0 | 0 | 0 | 0
203100 | Диф. автомат NB1L 1P+N B20 30mA тип AC 10kA (36mm) (R) (CHINT) | 1196.62 | шт | 90 | 6 | 6 | 20.26 | 18.9 | 0.03 | 6925808312619 |  | 0 | 0 | 0 | 0
203101 | Диф. автомат NB1L 1P+N B25 30mA тип AC 10kA (36mm) (R) (CHINT) | 1204.09 | шт | 90 | 6 | 6 | 20.26 | 18.9 | 0.03 | 6925808312626 |  | 0 | 0 | 0 | 0
203102 | Диф. автомат NB1L 1P+N B32 30mA тип AC 10kA (36mm) (R) (CHINT) | 1264.67 | шт | 90 | 6 | 6 | 21.16 | 19.8 | 0.03 | 6925808312633 |  | 0 | 0 | 0 | 0
203103 | Диф. автомат NB1L 1P+N B40 30mA тип AC 10kA (36mm) (R) (CHINT) | 1266.43 | шт | 90 | 6 | 6 | 21.16 | 19.8 | 0.03 | 6925808312640 |  | 0 | 0 | 0 | 0
203104 | Диф. автомат NB1L 1P+N C6 30mA тип AC 10kA (36mm) (R) (CHINT) | 1169.96 | шт | 90 | 6 | 6 | 20.26 | 18.9 | 0.03 | 6925808312657 |  | 0 | 0 | 0 | 0
203105 | Диф. автомат NB1L 1P+N C10 30mA тип AC 10kA (36mm) (R) (CHINT) | 1169.96 | шт | 90 | 6 | 6 | 20.26 | 18.9 | 0.03 | 6925808312664 |  | 0 | 0 | 0 | 0
203107 | Диф. автомат NB1L 1P+N C16 30mA тип AC 10kA (36mm) (R) (CHINT) | 1169.96 | шт | 90 | 6 | 6 | 20.26 | 18.9 | 0.03 | 6925808312688 |  | 0 | 0 | 0 | 0
203108 | Диф. автомат NB1L 1P+N C20 30mA тип AC 10kA (36mm) (R) (CHINT) | 1169.96 | шт | 90 | 6 | 6 | 20.26 | 18.9 | 0.03 | 6925808312695 |  | 0 | 0 | 0 | 0
203109 | Диф. автомат NB1L 1P+N C25 30mA тип AC 10kA (36mm) (R) (CHINT) | 1169.96 | шт | 90 | 6 | 6 | 20.26 | 18.9 | 0.03 | 6925808312701 |  | 0 | 0 | 0 | 0
203110 | Диф. автомат NB1L 1P+N C32 30mA тип AC 10kA (36mm) (R) (CHINT) | 1169.96 | шт | 90 | 6 | 6 | 21.16 | 19.8 | 0.03 | 6925808312718 |  | 0 | 0 | 0 | 0
203111 | Диф. автомат NB1L 1P+N C40 30mA тип AC 10kA (36mm) (R) (CHINT) | 1169.96 | шт | 90 | 6 | 6 | 21.16 | 19.8 | 0.03 | 6925808312725 |  | 0 | 0 | 0 | 0
203004 | Диф. автомат NB1L 1P+N B6 30mA тип A 6kA (36mm) (R) (CHINT) | 1374.7 | шт | 90 | 6 | 6 | 20.34 | 18.9 | 0.03 | 6925808308025 |  | 0 | 0 | 0 | 0
203005 | Диф. автомат NB1L 1P+N B10 30mA тип A 6kA (36mm) (R) (CHINT) | 1359.42 | шт | 90 | 6 | 6 | 20.34 | 18.9 | 0.03 | 6925808308032 |  | 0 | 0 | 0 | 0
203007 | Диф. автомат NB1L 1P+N B16 30mA тип A 6kA (36mm) (R) (CHINT) | 1362.2 | шт | 90 | 6 | 6 | 20.34 | 18.9 | 0.03 | 6925808308056 |  | 0 | 0 | 0 | 0
203008 | Диф. автомат NB1L 1P+N B20 30mA тип A 6kA (36mm) (R) (CHINT) | 1367.75 | шт | 90 | 6 | 6 | 20.34 | 18.9 | 0.03 | 6925808308063 |  | 0 | 0 | 0 | 0
203009 | Диф. автомат NB1L 1P+N B25 30mA тип A 6kA (36mm) (R) (CHINT) | 1453.82 | шт | 90 | 6 | 6 | 20.34 | 18.9 | 0.03 | 6925808308070 |  | 0 | 0 | 0 | 0
203054 | Диф. автомат NB1L 1P+N B32 30mA тип A 6kA (36mm) (R) (CHINT) | 1480.64 | шт | 90 | 6 | 6 | 21.16 | 19.8 | 0.03 | 6925808312152 |  | 0 | 0 | 0 | 0
203055 | Диф. автомат NB1L 1P+N B40 30mA тип A 6kA (36mm) (R) (CHINT) | 1482.49 | шт | 90 | 6 | 6 | 21.16 | 19.8 | 0.03 | 6925808312169 |  | 0 | 0 | 0 | 0
203016 | Диф. автомат NB1L 1P+N C6 30mA тип A 6kA (36mm) (R) (CHINT) | 1376.53 | шт | 90 | 6 | 6 | 20.34 | 18.9 | 0.03 | 6925808308124 |  | 0 | 0 | 0 | 0
203017 | Диф. автомат NB1L 1P+N C10 30mA тип A 6kA (36mm) (R) (CHINT) | 1358.96 | шт | 90 | 6 | 6 | 20.34 | 18.9 | 0.03 | 6925808308131 |  | 0 | 0 | 0 | 0
203019 | Диф. автомат NB1L 1P+N C16 30mA тип A 6kA (36mm) (R) (CHINT) | 1362.66 | шт | 90 | 6 | 6 | 20.34 | 18.9 | 0.03 | 6925808308155 |  | 0 | 0 | 0 | 0
203020 | Диф. автомат NB1L 1P+N C20 30mA тип A 6kA (36mm) (R) (CHINT) | 1367.29 | шт | 90 | 6 | 6 | 20.34 | 18.9 | 0.03 | 6925808308162 |  | 0 | 0 | 0 | 0
203021 | Диф. автомат NB1L 1P+N C25 30mA тип A 6kA (36mm) (R) (CHINT) | 1453.82 | шт | 90 | 6 | 6 | 20.34 | 18.9 | 0.03 | 6925808308179 |  | 0 | 0 | 0 | 0
205088 | Диф. автомат NB1L 2P C6 30mA тип AC 10kA (54mm) (R) (CHINT) | 2108.43 | шт | 60 | 4 | 4 | 19.76 | 18.3 | 0.03 | 6925808313852 |  | 0 | 0 | 0 | 0
205008 | Диф. автомат NB1L 2P C6 30mA тип A 10kA (54mm) (R) (CHINT) | 2311.84 | шт | 60 | 4 | 4 | 19.7 | 18.3 | 0.03 | 6925808308261 |  | 0 | 0 | 0 | 0
205089 | Диф. автомат NB1L 2P C10 30mA тип AC 10kA (54mm) (R) (CHINT) | 2099.89 | шт | 60 | 4 | 4 | 19.46 | 18 | 0.03 | 6925808313869 |  | 0 | 0 | 0 | 0
205009 | Диф. автомат NB1L 2P C10 30mA тип A 10kA (54mm) (R) (CHINT) | 2298.2 | шт | 60 | 4 | 4 | 19.4 | 18 | 0.03 | 6925808308278 |  | 0 | 0 | 0 | 0
205091 | Диф. автомат NB1L 2P C16 30mA тип AC 10kA (54mm) (R) (CHINT) | 2104.57 | шт | 60 | 4 | 4 | 19.46 | 18 | 0.03 | 6925808313883 |  | 0 | 0 | 0 | 0
205011 | Диф. автомат NB1L 2P C16 30mA тип A 10kA (54mm) (R) (CHINT) | 2319.37 | шт | 60 | 4 | 4 | 19.4 | 18 | 0.03 | 6925808308292 |  | 0 | 0 | 0 | 0
205092 | Диф. автомат NB1L 2P C20 30mA тип AC 10kA (54mm) (R) (CHINT) | 2109.82 | шт | 60 | 4 | 4 | 19.46 | 18 | 0.03 | 6925808313890 |  | 0 | 0 | 0 | 0
205012 | Диф. автомат NB1L 2P C20 30mA тип A 10kA (54mm) (R) (CHINT) | 2305.77 | шт | 60 | 4 | 4 | 19.4 | 18 | 0.03 | 6925808308308 |  | 0 | 0 | 0 | 0
205093 | Диф. автомат NB1L 2P C25 30mA тип AC 10kA (54mm) (R) (CHINT) | 2105.74 | шт | 60 | 4 | 4 | 19.76 | 18.3 | 0.03 | 6925808313906 |  | 0 | 0 | 0 | 0
205013 | Диф. автомат NB1L 2P C25 30mA тип A 10kA (54mm) (R) (CHINT) | 2332.99 | шт | 60 | 4 | 4 | 19.7 | 18.3 | 0.03 | 6925808308315 |  | 0 | 0 | 0 | 0
205094 | Диф. автомат NB1L 2P C32 30mA тип AC 10kA (54mm) (R) (CHINT) | 2128.73 | шт | 60 | 4 | 4 | 20.16 | 18.72 | 0.03 | 6925808313913 |  | 0 | 0 | 0 | 0
205014 | Диф. автомат NB1L 2P C32 30mA тип A 10kA (54mm) (R) (CHINT) | 2332.75 | шт | 60 | 4 | 4 | 20.1 | 18.72 | 0.03 | 6925808308322 |  | 0 | 0 | 0 | 0
205095 | Диф. автомат NB1L 2P C40 30mA тип AC 10kA (54mm) (R) (CHINT) | 2131.37 | шт | 60 | 4 | 4 | 20.16 | 18.7 | 0.03 | 6925808313920 |  | 0 | 0 | 0 | 0
205015 | Диф. автомат NB1L 2P C40 30mA тип A 10kA (54mm) (R) (CHINT) | 2335.32 | шт | 60 | 4 | 4 | 20.1 | 18.7 | 0.03 | 6925808308339 |  | 0 | 0 | 0 | 0
198010 | Диф. автомат NB1L-40 2P C6 30mA тип A 6kA (R) (CHINT) | 1538.87 | шт | 36 | 1 | 1 | 14.31 | 12.96 | 0.03 | 6925808322182 |  | 0 | 0 | 0 | 0
198011 | Диф. автомат NB1L-40 2P C6 30mA тип AC 6kA (R) (CHINT) | 1322.38 | шт | 36 | 1 | 1 | 14.31 | 12.96 | 0.03 | 6925808321635 |  | 0 | 0 | 0 | 0
197974 | Диф. автомат NB1L-40 2P C10 30mA тип A 6kA (R) (CHINT) | 1481.2 | шт | 36 | 1 | 1 | 14.31 | 12.96 | 0.03 | 6925808322199 |  | 0 | 0 | 0 | 0
197975 | Диф. автомат NB1L-40 2P C10 30mA тип AC 6kA (R) (CHINT) | 1263.31 | шт | 36 | 1 | 1 | 14.31 | 12.96 | 0.03 | 6925808321642 |  | 0 | 0 | 0 | 0
197978 | Диф. автомат NB1L-40 2P C16 30mA тип A 6kA (R) (CHINT) | 1491.73 | шт | 36 | 1 | 1 | 14.31 | 12.96 | 0.03 | 6925808322205 |  | 0 | 0 | 0 | 0
197979 | Диф. автомат NB1L-40 2P C16 30mA тип AC 6kA (R) (CHINT) | 1274.3 | шт | 36 | 1 | 1 | 14.31 | 12.96 | 0.03 | 6925808321659 |  | 0 | 0 | 0 | 0
197986 | Диф. автомат NB1L-40 2P C20 30mA тип A 6kA (R) (CHINT) | 1502.71 | шт | 36 | 1 | 1 | 14.31 | 12.96 | 0.03 | 6925808322212 |  | 0 | 0 | 0 | 0
197987 | Диф. автомат NB1L-40 2P C20 30mA тип AC 6kA (R) (CHINT) | 1285.29 | шт | 36 | 1 | 1 | 14.31 | 12.96 | 0.03 | 6925808321666 |  | 0 | 0 | 0 | 0
197990 | Диф. автомат NB1L-40 2P C25 30mA тип A 6kA (R) (CHINT) | 1517.35 | шт | 36 | 1 | 1 | 14.31 | 12.96 | 0.03 | 6925808322229 |  | 0 | 0 | 0 | 0
197991 | Диф. автомат NB1L-40 2P C25 30mA тип AC 6kA (R) (CHINT) | 1299.48 | шт | 36 | 1 | 1 | 14.31 | 12.96 | 0.03 | 6925808321673 |  | 0 | 0 | 0 | 0
197998 | Диф. автомат NB1L-40 2P C32 30mA тип A 6kA (R) (CHINT) | 1536.59 | шт | 36 | 1 | 1 | 14.31 | 12.96 | 0.03 | 6925808322236 |  | 0 | 0 | 0 | 0
197999 | Диф. автомат NB1L-40 2P C32 30mA тип AC 6kA (R) (CHINT) | 1321.91 | шт | 36 | 1 | 1 | 14.31 | 12.96 | 0.03 | 6925808321680 |  | 0 | 0 | 0 | 0
198006 | Диф. автомат NB1L-40 2P C40 30mA тип A 6kA (R) (CHINT) | 1530.17 | шт | 36 | 1 | 1 | 14.31 | 12.96 | 0.03 | 6925808322243 |  | 0 | 0 | 0 | 0
198007 | Диф. автомат NB1L-40 2P C40 30mA тип AC 6kA (R) (CHINT) | 1315.51 | шт | 36 | 1 | 1 | 14.31 | 12.96 | 0.03 | 6925808321697 |  | 0 | 0 | 0 | 0
198398 | Диф. автомат NB1L-63 2P C50 30mA тип AC 6kA (R) (CHINT) | 1756.75 | шт | 36 | 1 | 1 | 16.47 | 15.12 | 0.04 | 6925808325909 |  | 0 | 0 | 0 | 0
198401 | Диф. автомат NB1L-63 2P C63 30mA тип AC 6kA (R) (CHINT) | 1768.65 | шт | 36 | 1 | 1 | 16.47 | 15.12 | 0.04 | 6925808325916 |  | 0 | 0 | 0 | 0
198018 | Диф. автомат NB1L-40 3P C10 30mA тип A 6kA (R) (CHINT) | 2222.08 | шт | 27 | 1 | 1 | 16.52 | 15.12 | 0.04 | 6925808322304 |  | 0 | 0 | 0 | 0
198019 | Диф. автомат NB1L-40 3P C10 30mA тип AC 6kA (R) (CHINT) | 1982.11 | шт | 27 | 1 | 1 | 16.52 | 15.12 | 0.04 | 6925808321758 |  | 0 | 0 | 0 | 0
198022 | Диф. автомат NB1L-40 3P C16 30mA тип A 6kA (R) (CHINT) | 2239.63 | шт | 27 | 1 | 1 | 16.52 | 15.12 | 0.04 | 6925808322311 |  | 0 | 0 | 0 | 0
198023 | Диф. автомат NB1L-40 3P C16 30mA тип AC 6kA (R) (CHINT) | 2000.19 | шт | 27 | 1 | 1 | 16.52 | 15.12 | 0.04 | 6925808321765 |  | 0 | 0 | 0 | 0
198030 | Диф. автомат NB1L-40 3P C20 30mA тип A 6kA (R) (CHINT) | 2260.39 | шт | 27 | 1 | 1 | 16.52 | 15.12 | 0.04 | 6925808322328 |  | 0 | 0 | 0 | 0
198031 | Диф. автомат NB1L-40 3P C20 30mA тип AC 6kA (R) (CHINT) | 2020.94 | шт | 27 | 1 | 1 | 16.52 | 15.12 | 0.04 | 6925808321772 |  | 0 | 0 | 0 | 0
198034 | Диф. автомат NB1L-40 3P C25 30mA тип A 6kA (R) (CHINT) | 2285.93 | шт | 27 | 1 | 1 | 16.52 | 15.12 | 0.04 | 6925808322335 |  | 0 | 0 | 0 | 0
198035 | Диф. автомат NB1L-40 3P C25 30mA тип AC 6kA (R) (CHINT) | 2045.95 | шт | 27 | 1 | 1 | 16.52 | 15.12 | 0.04 | 6925808321789 |  | 0 | 0 | 0 | 0
198042 | Диф. автомат NB1L-40 3P C32 30mA тип A 6kA (R) (CHINT) | 2300.84 | шт | 27 | 1 | 1 | 16.52 | 15.12 | 0.04 | 6925808322342 |  | 0 | 0 | 0 | 0
198043 | Диф. автомат NB1L-40 3P C32 30mA тип AC 6kA (R) (CHINT) | 2060.86 | шт | 27 | 1 | 1 | 16.52 | 15.12 | 0.04 | 6925808321796 |  | 0 | 0 | 0 | 0
198050 | Диф. автомат NB1L-40 3P C40 30mA тип A 6kA (R) (CHINT) | 2290.2 | шт | 27 | 1 | 1 | 16.52 | 15.12 | 0.04 | 6925808322359 |  | 0 | 0 | 0 | 0
198051 | Диф. автомат NB1L-40 3P C40 30mA тип AC 6kA (R) (CHINT) | 2050.73 | шт | 27 | 1 | 1 | 16.52 | 15.12 | 0.04 | 6925808321802 |  | 0 | 0 | 0 | 0
198107 | Диф. автомат NB1L-40 4P C10 30mA тип AC 6kA (R) (CHINT) | 2152.47 | шт | 24 | 1 | 1 | 18.23 | 16.8 | 0.04 | 6925808321970 |  | 0 | 0 | 0 | 0
198110 | Диф. автомат NB1L-40 4P C16 30mA тип A 6kA (R) (CHINT) | 2401.86 | шт | 24 | 1 | 1 | 18.23 | 16.8 | 0.04 | 6925808322533 |  | 0 | 0 | 0 | 0
198111 | Диф. автомат NB1L-40 4P C16 30mA тип AC 6kA (R) (CHINT) | 2174.99 | шт | 24 | 1 | 1 | 18.23 | 16.8 | 0.04 | 6925808321987 |  | 0 | 0 | 0 | 0
198118 | Диф. автомат NB1L-40 4P C20 30mA тип A 6 kA (R) (CHINT) | 2427.92 | шт | 24 | 1 | 1 | 18.23 | 16.8 | 0.04 | 6925808322540 |  | 0 | 0 | 0 | 0
198119 | Диф. автомат NB1L-40 4P C20 30mA тип AC 6kA (R) (CHINT) | 2174.99 | шт | 24 | 1 | 1 | 18.23 | 16.8 | 0.04 | 6925808321994 |  | 0 | 0 | 0 | 0
198122 | Диф. автомат NB1L-40 4P C25 30mA тип A 6kA (R) (CHINT) | 2459.47 | шт | 24 | 1 | 1 | 18.23 | 16.8 | 0.04 | 6925808322557 |  | 0 | 0 | 0 | 0
198123 | Диф. автомат NB1L-40 4P C25 30mA тип AC 6kA (R) (CHINT) | 2232.11 | шт | 24 | 1 | 1 | 18.23 | 16.8 | 0.04 | 6925808322007 |  | 0 | 0 | 0 | 0
198130 | Диф. автомат NB1L-40 4P C32 30mA тип A 6kA (R) (CHINT) | 2478.48 | шт | 24 | 1 | 1 | 18.23 | 16.8 | 0.04 | 6925808322564 |  | 0 | 0 | 0 | 0
198131 | Диф. автомат NB1L-40 4P C32 30mA тип AC 6kA (R) (CHINT) | 2251.12 | шт | 24 | 1 | 1 | 18.23 | 16.8 | 0.04 | 6925808322014 |  | 0 | 0 | 0 | 0
198138 | Диф. автомат NB1L-40 4P C40 30mA тип A 6kA (R) (CHINT) | 2464.46 | шт | 24 | 1 | 1 | 18.23 | 16.8 | 0.04 | 6925808322571 |  | 0 | 0 | 0 | 0
198139 | Диф. автомат NB1L-40 4P C40 30mA тип AC 6kA (R) (CHINT) | 2237.61 | шт | 24 | 1 | 1 | 18.23 | 16.8 | 0.04 | 6925808322021 |  | 0 | 0 | 0 | 0
198416 | Диф. автомат NB1L-63 4P C50 30mA тип AC 6kA (R) (CHINT) | 2724.39 | шт | 24 | 1 | 1 | 18.23 | 16.8 | 0.03 | 6925808325961 |  | 0 | 0 | 0 | 0
198419 | Диф. автомат NB1L-63 4P C63 30mA тип AC 6kA (R) (CHINT) | 2767.95 | шт | 24 | 1 | 1 | 18.23 | 16.8 | 0.03 | 6925808325978 |  | 0 | 0 | 0 | 0
ДИФ серии NB1L с дифференциальным током 100мА
205061 | Диф. автомат NB1L 2P C25 100mA тип AC 10kA (54mm) (R) (CHINT) | 2331.56 | шт | 60 | 4 | 4 | 19.76 | 18.3 | 0.03 | 6925808313586 |  | 0 | 0 | 0 | 0
205029 | Диф. автомат NB1L 2P C25 100mA тип A 10kA (54mm) (R) (CHINT) | 2544.43 | шт | 60 | 4 | 4 | 19.76 | 18.3 | 0.03 | 6925808313265 |  | 0 | 0 | 0 | 0
205062 | Диф. автомат NB1L 2P C32 100mA тип AC 10kA (54mm) (R) (CHINT) | 2332.88 | шт | 60 | 4 | 4 | 20.16 | 18.72 | 0.03 | 6925808313593 |  | 0 | 0 | 0 | 0
205030 | Диф. автомат NB1L 2P C32 100mA тип A 10kA (54mm) (R) (CHINT) | 2545.08 | шт | 60 | 4 | 4 | 20.16 | 18.72 | 0.03 | 6925808313272 |  | 0 | 0 | 0 | 0
205063 | Диф. автомат NB1L 2P C40 100mA тип AC 10kA (54mm) (R) (CHINT) | 2336.23 | шт | 60 | 4 | 4 | 20.16 | 18.7 | 0.03 | 6925808313609 |  | 0 | 0 | 0 | 0
205031 | Диф. автомат NB1L 2P C40 100mA тип A 10kA (54mm) (R) (CHINT) | 2530.2 | шт | 60 | 4 | 4 | 20.16 | 18.7 | 0.03 | 6925808313289 |  | 0 | 0 | 0 | 0
197988 | Диф. автомат NB1L-40 2P C25 100mA тип AC 6kA (R) (CHINT) | 1346.2 | шт | 36 | 1 | 1 | 14.31 | 12.96 | 0.03 | 6925808322779 |  | 0 | 0 | 0 | 0
197996 | Диф. автомат NB1L-40 2P C32 100mA тип AC 6kA (R) (CHINT) | 1356.01 | шт | 36 | 1 | 1 | 14.31 | 12.96 | 0.03 | 6925808322786 |  | 0 | 0 | 0 | 0
198004 | Диф. автомат NB1L-40 2P C40 100mA тип AC 6kA (R) (CHINT) | 1349.14 | шт | 36 | 1 | 1 | 14.31 | 12.96 | 0.03 | 6925808322793 |  | 0 | 0 | 0 | 0
198396 | Диф. автомат NB1L-63 2P C50 100mA тип AC 6kA (R) (CHINT) | 1827.45 | шт | 36 | 1 | 1 | 16.47 | 15.12 | 0.04 | 6925808326005 |  | 0 | 0 | 0 | 0
198399 | Диф. автомат NB1L-63 2P C63 100mA тип AC 6kA (R) (CHINT) | 1840.19 | шт | 36 | 1 | 1 | 16.47 | 15.12 | 0.04 | 6925808326012 |  | 0 | 0 | 0 | 0
198032 | Диф. автомат NB1L-40 3P C25 100mA тип AC 6kA (R) (CHINT) | 2075.36 | шт | 27 | 1 | 1 | 16.52 | 15.12 | 0.04 | 6925808322885 |  | 0 | 0 | 0 | 0
198040 | Диф. автомат NB1L-40 3P C32 100mA тип AC 6kA (R) (CHINT) | 2091.54 | шт | 27 | 1 | 1 | 16.52 | 15.12 | 0.04 | 6925808322892 |  | 0 | 0 | 0 | 0
198048 | Диф. автомат NB1L-40 3P C40 100mA тип AC 6kA (R) (CHINT) | 2080.38 | шт | 27 | 1 | 1 | 16.52 | 15.12 | 0.04 | 6925808322908 |  | 0 | 0 | 0 | 0
198120 | Диф. автомат NB1L-40 4P C25 100mA тип AC 6kA (R) (CHINT) | 2274.36 | шт | 24 | 1 | 1 | 18.23 | 16.8 | 0.04 | 6925808323103 |  | 0 | 0 | 0 | 0
198128 | Диф. автомат NB1L-40 4P C32 100mA тип AC 6kA (R) (CHINT) | 2294.31 | шт | 24 | 1 | 1 | 18.23 | 16.8 | 0.04 | 6925808323110 |  | 0 | 0 | 0 | 0
198136 | Диф. автомат NB1L-40 4P C40 100mA тип AC 6kA (R) (CHINT) | 2280.14 | шт | 24 | 1 | 1 | 18.23 | 16.8 | 0.04 | 6925808323127 |  | 0 | 0 | 0 | 0
198414 | Диф. автомат NB1L-40 4P C50 100mA тип AC 6kA (R) (CHINT) | 2782.22 | шт | 24 | 1 | 1 | 18.23 | 16.8 | 0.03 | 6925808326067 |  | 0 | 0 | 0 | 0
198417 | Диф. автомат NB1L-63 4P C63 100mA тип AC 6kA (R) (CHINT) | 2810.05 | шт | 24 | 1 | 1 | 18.23 | 16.8 | 0.03 | 6925808326074 |  | 0 | 0 | 0 | 0
ДИФ серии NB1L с дифференциальным током 300мА
203133 | Диф. автомат NB1L 1P+N B25 300mA тип AC 10kA (36mm) (R) (CHINT) | 1146.3 | шт | 90 | 6 | 6 | 20.26 | 18.9 | 0.03 | 6925808312947 |  | 0 | 0 | 0 | 0
203134 | Диф. автомат NB1L 1P+N B32 300mA тип AC 10kA (36mm) (R) (CHINT) | 1148.98 | шт | 90 | 6 | 6 | 21.16 | 19.8 | 0.03 | 6925808312954 |  | 0 | 0 | 0 | 0
203135 | Диф. автомат NB1L 1P+N B40 300mA тип AC 10kA (36mm) (R) (CHINT) | 1150.75 | шт | 90 | 6 | 6 | 21.16 | 19.8 | 0.03 | 6925808312961 |  | 0 | 0 | 0 | 0
203141 | Диф. автомат NB1L 1P+N C25 300mA тип AC 10kA (36mm) (R) (CHINT) | 1133.39 | шт | 90 | 6 | 6 | 20.26 | 18.9 | 0.03 | 6925808313029 |  | 0 | 0 | 0 | 0
203142 | Диф. автомат NB1L 1P+N C32 300mA тип AC 10kA (36mm) (R) (CHINT) | 1136.49 | шт | 90 | 6 | 6 | 21.16 | 19.8 | 0.03 | 6925808313036 |  | 0 | 0 | 0 | 0
203143 | Диф. автомат NB1L 1P+N C40 300mA тип AC 10kA (36mm) (R) (CHINT) | 1137.8 | шт | 90 | 6 | 6 | 21.16 | 19.8 | 0.03 | 6925808313043 |  | 0 | 0 | 0 | 0
205077 | Диф. автомат NB1L 2P C25 300mA тип AC 10kA (54mm) (R) (CHINT) | 2206.63 | шт | 60 | 4 | 4 | 19.76 | 18.3 | 0.03 | 6925808313746 |  | 0 | 0 | 0 | 0
205045 | Диф. автомат NB1L 2P C25 300mA тип A 10kA (54mm) (R) (CHINT) | 2380.2 | шт | 60 | 4 | 4 | 19.76 | 18.3 | 0.03 | 6925808313425 |  | 0 | 0 | 0 | 0
205078 | Диф. автомат NB1L 2P C32 300mA тип AC 10kA (54mm) (R) (CHINT) | 2192.91 | шт | 60 | 4 | 4 | 20.16 | 18.72 | 0.03 | 6925808313753 |  | 0 | 0 | 0 | 0
205046 | Диф. автомат NB1L 2P C32 300mA тип A 10kA (54mm) (R) (CHINT) | 2381.6 | шт | 60 | 4 | 4 | 20.16 | 18.72 | 0.03 | 6925808313432 |  | 0 | 0 | 0 | 0
205079 | Диф. автомат NB1L 2P C40 300mA тип AC 10kA (54mm) (R) (CHINT) | 2179.14 | шт | 60 | 4 | 4 | 20.16 | 18.7 | 0.03 | 6925808313760 |  | 0 | 0 | 0 | 0
205047 | Диф. автомат NB1L 2P C40 300mA тип A 10kA (54mm) (R) (CHINT) | 2385.08 | шт | 60 | 4 | 4 | 20.16 | 18.7 | 0.03 | 6925808313449 |  | 0 | 0 | 0 | 0
197989 | Диф. автомат NB1L-40 2P C25 300mA тип AC 6kA (R) (CHINT) | 1202.14 | шт | 36 | 1 | 1 | 14.31 | 12.96 | 0.03 | 6925808323325 |  | 0 | 0 | 0 | 0
197997 | Диф. автомат NB1L-40 2P C32 300mA тип AC 6kA (R) (CHINT) | 1211.83 | шт | 36 | 1 | 1 | 14.31 | 12.96 | 0.03 | 6925808323332 |  | 0 | 0 | 0 | 0
198005 | Диф. автомат NB1L-40 2P C40 300mA тип AC 6kA (R) (CHINT) | 1204.77 | шт | 36 | 1 | 1 | 14.31 | 12.96 | 0.03 | 6925808323349 |  | 0 | 0 | 0 | 0
198397 | Диф. автомат NB1L-63 2P C50 300mA тип AC 6kA (R) (CHINT) | 1430.41 | шт | 36 | 1 | 1 | 16.47 | 15.12 | 0.04 | 6925808326104 |  | 0 | 0 | 0 | 0
198400 | Диф. автомат NB1L-63 2P C63 300mA тип AC 6kA (R) (CHINT) | 1441.87 | шт | 36 | 1 | 1 | 16.47 | 15.12 | 0.04 | 6925808326111 |  | 0 | 0 | 0 | 0
198033 | Диф. автомат NB1L-40 3P C25 300mA тип AC 6kA (R) (CHINT) | 1661.76 | шт | 27 | 1 | 1 | 16.52 | 15.12 | 0.04 | 6925808323431 |  | 0 | 0 | 0 | 0
198041 | Диф. автомат NB1L-40 3P C32 300mA тип AC 6kA (R) (CHINT) | 1673.97 | шт | 27 | 1 | 1 | 16.52 | 15.12 | 0.04 | 6925808323448 |  | 0 | 0 | 0 | 0
198049 | Диф. автомат NB1L-40 3P C40 300mA тип AC 6kA (R) (CHINT) | 1665.25 | шт | 27 | 1 | 1 | 16.52 | 15.12 | 0.04 | 6925808323455 |  | 0 | 0 | 0 | 0
198121 | Диф. автомат NB1L-40 4P C25 300mA тип AC 6kA (R) (CHINT) | 2112.45 | шт | 24 | 1 | 1 | 18.23 | 16.8 | 0.04 | 6925808323653 |  | 0 | 0 | 0 | 0
198129 | Диф. автомат NB1L-40 4P C32 300mA тип AC 6kA (R) (CHINT) | 2130.56 | шт | 24 | 1 | 1 | 18.23 | 16.8 | 0.04 | 6925808323660 |  | 0 | 0 | 0 | 0
198137 | Диф. автомат NB1L-40 4P C40 300mA тип AC 6kA (R) (CHINT) | 2117.21 | шт | 24 | 1 | 1 | 18.23 | 16.8 | 0.04 | 6925808323677 |  | 0 | 0 | 0 | 0
198415 | Диф. автомат NB1L-63 4P C50 300mA тип AC 6kA (R) (CHINT) | 2546.01 | шт | 24 | 1 | 1 | 18.23 | 16.8 | 0.03 | 6925808326166 |  | 0 | 0 | 0 | 0
198418 | Диф. автомат NB1L-63 4P C63 300mA тип AC 6kA (R) (CHINT) | 2580.81 | шт | 24 | 1 | 1 | 18.23 | 16.8 | 0.03 | 6925808326173 |  | 0 | 0 | 0 | 0
Автоматы дифференциальные серии NBH8LE-40
ДИФ. автомат NBH8LE-40 х-ка С, с дифференциальным током 30мА
206060 | Диф. автомат NBH8LE-40 1P+N 6A 30mA х-ка С 4.5kA (R) (CHINT) | 901.57 | шт | 90 | 6 | 6 | 16.65 | 15.75 | 0.03 | 6925808369354 |  | 0 | 0 | 0 | 0
206061 | Диф. автомат NBH8LE-40 1P+N 10A 30mA х-ка С 4.5kA (R) (CHINT) | 901.57 | шт | 90 | 6 | 6 | 16.65 | 15.75 | 0.03 | 6925808369361 |  | 0 | 0 | 0 | 0
206062 | Диф. автомат NBH8LE-40 1P+N 16A 30mA х-ка С 4.5kA (R) (CHINT) | 815.39 | шт | 90 | 6 | 6 | 16.65 | 15.75 | 0.03 | 6925808369378 |  | 0 | 0 | 0 | 0
206063 | Диф. автомат NBH8LE-40 1P+N 20A 30mA х-ка С 4.5kA (R) (CHINT) | 901.57 | шт | 90 | 6 | 6 | 16.65 | 15.75 | 0.03 | 6925808369385 |  | 0 | 0 | 0 | 0
206064 | Диф. автомат NBH8LE-40 1P+N 25A 30mA х-ка С 4.5kA (R) (CHINT) | 901.57 | шт | 90 | 6 | 6 | 16.65 | 15.75 | 0.03 | 6925808369392 |  | 0 | 0 | 0 | 0
206065 | Диф. автомат NBH8LE-40 1P+N 32A 30mA х-ка С 4.5kA (R) (CHINT) | 901.57 | шт | 90 | 6 | 6 | 16.65 | 15.75 | 0.03 | 6925808369408 |  | 0 | 0 | 0 | 0
206066 | Диф. автомат NBH8LE-40 1P+N 40A 30mA х-ка С 4.5kA (R) (CHINT) | 858.65 | шт | 90 | 6 | 6 | 16.65 | 15.75 | 0.03 | 6925808369415 |  | 0 | 0 | 0 | 0
Автоматы дифференциальные серии NB2LE
ДИФ серии NB2LE с дифференциальным током 30мА
689000 | Диф. автомат NB2LE 1P+N 6A 30mA 1мод., х-ка С, электронный тип AС, 4.5kA (CHINT) | 889.64 | шт | 90 | 12 | 12 | 12.52 | 10.89 | 0.02 | 6925808357399 |  | 0 | 0 | 0 | 0
689001 | Диф. автомат NB2LE 1P+N 10A 30mA 1мод., х-ка С, электронный тип AС, 4.5kA (CHINT) | 889.64 | шт | 90 | 12 | 12 | 12.52 | 10.89 | 0.02 | 6925808357405 |  | 0 | 0 | 0 | 0
689002 | Диф. автомат NB2LE 1P+N 16A 30mA 1мод., х-ка С, электронный тип AС, 4.5kA (CHINT) | 852.12 | шт | 90 | 12 | 12 | 12.52 | 10.89 | 0.02 | 6925808357412 |  | 0 | 0 | 0 | 0
689003 | Диф. автомат NB2LE 1P+N 20A 30mA 1мод., х-ка С, электронный тип AС, 4.5kA (CHINT) | 889.64 | шт | 90 | 12 | 12 | 12.52 | 10.89 | 0.02 | 6925808357429 |  | 0 | 0 | 0 | 0
689004 | Диф. автомат NB2LE 1P+N 25A 30mA 1мод., х-ка С, электронный тип AС, 4.5kA (CHINT) | 852.12 | шт | 90 | 12 | 12 | 12.52 | 10.89 | 0.02 | 6925808357436 |  | 0 | 0 | 0 | 0
689005 | Диф. автомат NB2LE 1P+N 6A 30mA 1мод., х-ка С, электронный тип A, 4.5kA (CHINT) | 931.02 | шт | 90 | 12 | 12 | 12.52 | 10.89 | 0.02 | 6925808357443 |  | 0 | 0 | 0 | 0
689006 | Диф. автомат NB2LE 1P+N 10A 30mA 1мод., х-ка С, электронный тип A, 4.5kA (CHINT) | 931.02 | шт | 90 | 12 | 12 | 12.52 | 10.89 | 0.02 | 6925808357450 |  | 0 | 0 | 0 | 0
689007 | Диф. автомат NB2LE 1P+N 16A 30mA 1мод., х-ка С, электронный тип A, 4.5kA (CHINT) | 931.02 | шт | 90 | 12 | 12 | 12.52 | 10.89 | 0.02 | 6925808357467 |  | 0 | 0 | 0 | 0
689008 | Диф. автомат NB2LE 1P+N 20A 30mA 1мод., х-ка С, электронный тип A, 4.5kA (CHINT) | 931.02 | шт | 90 | 12 | 12 | 12.52 | 10.89 | 0.02 | 6925808357474 |  | 0 | 0 | 0 | 0
689009 | Диф. автомат NB2LE 1P+N 25A 30mA 1мод., х-ка С, электронный тип A, 4.5kA (CHINT) | 931.02 | шт | 90 | 12 | 12 | 12.52 | 10.89 | 0.02 | 6925808357481 |  | 0 | 0 | 0 | 0
Автоматы дифференциальные серии NXBLE-63Y *NEXT*
ДИФ серии NXBLE-63Y с дифференциальным током 10мА
105522 | Диф. автомат NXBLE-63Y 1P+N 6А 10mA электронный тип AС, х-ка С, 4.5kA (CHINT) | 1116.49 | шт | 90 | 6 | 6 | 14.13 | 15.03 | 0.03 | 6901800885139 |  | 0 | 0 | 0 | 0
105523 | Диф. автомат NXBLE-63Y 1P+N 10А 10mA электронный тип AС, х-ка С, 4.5kA (CHINT) | 1116.49 | шт | 90 | 6 | 6 | 14.13 | 15.03 | 0.03 | 6901800885146 |  | 0 | 0 | 0 | 0
105524 | Диф. автомат NXBLE-63Y 1P+N 16А 10mA электронный тип AС, х-ка С, 4.5kA (CHINT) | 1009.77 | шт | 90 | 6 | 6 | 14.13 | 15.03 | 0.03 | 6901800885153 |  | 0 | 0 | 0 | 0
105525 | Диф. автомат NXBLE-63Y 1P+N 20А 10mA электронный тип AС, х-ка С, 4.5kA (CHINT) | 1116.49 | шт | 90 | 6 | 6 | 14.13 | 15.03 | 0.03 | 6901800885160 |  | 0 | 0 | 0 | 0
105526 | Диф. автомат NXBLE-63Y 1P+N 25А 10mA электронный тип AС, х-ка С, 4.5kA (CHINT) | 1116.49 | шт | 90 | 6 | 6 | 14.13 | 15.03 | 0.03 | 6901800885177 |  | 0 | 0 | 0 | 0
105527 | Диф. автомат NXBLE-63Y 1P+N 32А 10mA электронный тип AС, х-ка С, 4.5kA (CHINT) | 1116.49 | шт | 90 | 6 | 6 | 14.13 | 15.03 | 0.03 | 6901800885184 |  | 0 | 0 | 0 | 0
105528 | Диф. автомат NXBLE-63Y 1P+N 40А 10mA электронный тип AС, х-ка С, 4.5kA (CHINT) | 1063.35 | шт | 90 | 6 | 6 | 14.13 | 15.03 | 0.03 | 6901800885191 |  | 0 | 0 | 0 | 0
105529 | Диф. автомат NXBLE-63Y 1P+N 50А 10mA электронный тип AС, х-ка С, 4.5kA (CHINT) | 1119.31 | шт | 90 | 6 | 6 | 14.13 | 15.03 | 0.03 | 6901800885207 |  | 0 | 0 | 0 | 0
105530 | Диф. автомат NXBLE-63Y 1P+N 63А 10mA электронный тип AС, х-ка С, 4.5kA (CHINT) | 1178.22 | шт | 90 | 6 | 6 | 14.13 | 15.03 | 0.03 | 6901800885214 |  | 0 | 0 | 0 | 0
105531 | Диф. автомат NXBLE-63Y 1P+N 6А 10mA электронный тип AС, х-ка D, 4.5kA (CHINT) | 1187.76 | шт | 90 | 6 | 6 | 14.13 | 15.03 | 0.03 | 6901800885221 |  | 0 | 0 | 0 | 0
105532 | Диф. автомат NXBLE-63Y 1P+N 10А 10mA электронный тип AС, х-ка D, 4.5kA (CHINT) | 1187.76 | шт | 90 | 6 | 6 | 14.13 | 15.03 | 0.03 | 6901800885238 |  | 0 | 0 | 0 | 0
105533 | Диф. автомат NXBLE-63Y 1P+N 16А 10mA электронный тип AС, х-ка D, 4.5kA (CHINT) | 1074.22 | шт | 90 | 6 | 6 | 14.13 | 15.03 | 0.03 | 6901800885245 |  | 0 | 0 | 0 | 0
105534 | Диф. автомат NXBLE-63Y 1P+N 20А 10mA электронный тип AС, х-ка D, 4.5kA (CHINT) | 1187.76 | шт | 90 | 6 | 6 | 14.13 | 15.03 | 0.03 | 6901800885252 |  | 0 | 0 | 0 | 0
105535 | Диф. автомат NXBLE-63Y 1P+N 25А 10mA электронный тип AС, х-ка D, 4.5kA (CHINT) | 1187.76 | шт | 90 | 6 | 6 | 14.13 | 15.03 | 0.03 | 6901800885269 |  | 0 | 0 | 0 | 0
105536 | Диф. автомат NXBLE-63Y 1P+N 32А 10mA электронный тип AС, х-ка D, 4.5kA (CHINT) | 1187.76 | шт | 90 | 6 | 6 | 14.13 | 15.03 | 0.03 | 6901800885276 |  | 0 | 0 | 0 | 0
105537 | Диф. автомат NXBLE-63Y 1P+N 40А 10mA электронный тип AС, х-ка D, 4.5kA (CHINT) | 1131.22 | шт | 90 | 6 | 6 | 14.13 | 15.03 | 0.03 | 6901800885283 |  | 0 | 0 | 0 | 0
105538 | Диф. автомат NXBLE-63Y 1P+N 50А 10mA электронный тип AС, х-ка D, 4.5kA (CHINT) | 1190.76 | шт | 90 | 6 | 6 | 14.13 | 15.03 | 0.03 | 6901800885290 |  | 0 | 0 | 0 | 0
105539 | Диф. автомат NXBLE-63Y 1P+N 63А 10mA электронный тип AС, х-ка D, 4.5kA (CHINT) | 1253.43 | шт | 90 | 6 | 6 | 14.13 | 15.03 | 0.03 | 6901800885306 |  | 0 | 0 | 0 | 0
ДИФ серии NXBLE-63Y с дифференциальным током 30мА
105540 | Диф. автомат NXBLE-63Y 1P+N 6А 30mA электронный тип AС, х-ка С, 4.5kA (CHINT) | 811.41 | шт | 90 | 6 | 6 | 14.13 | 15.03 | 0.03 | 6901800885313 |  | 0 | 0 | 0 | 0
105541 | Диф. автомат NXBLE-63Y 1P+N 10А 30mA электронный тип AС, х-ка С, 4.5kA (CHINT) | 811.41 | шт | 90 | 6 | 6 | 14.13 | 15.03 | 0.03 | 6901800885320 |  | 0 | 0 | 0 | 0
105542 | Диф. автомат NXBLE-63Y 1P+N 16А 30mA электронный тип AС, х-ка С, 4.5kA (CHINT) | 733.85 | шт | 90 | 6 | 6 | 14.13 | 15.03 | 0.03 | 6901800885337 |  | 0 | 0 | 0 | 0
105543 | Диф. автомат NXBLE-63Y 1P+N 20А 30mA электронный тип AС, х-ка С, 4.5kA (CHINT) | 721.25 | шт | 90 | 6 | 6 | 14.13 | 15.03 | 0.03 | 6901800885344 |  | 0 | 0 | 0 | 0
105544 | Диф. автомат NXBLE-63Y 1P+N 25А 30mA электронный тип AС, х-ка С, 4.5kA (CHINT) | 721.25 | шт | 90 | 6 | 6 | 14.13 | 15.03 | 0.03 | 6901800885351 |  | 0 | 0 | 0 | 0
105545 | Диф. автомат NXBLE-63Y 1P+N 32А 30mA электронный тип AС, х-ка С, 4.5kA (CHINT) | 721.25 | шт | 90 | 6 | 6 | 14.13 | 15.03 | 0.03 | 6901800885368 |  | 0 | 0 | 0 | 0
105546 | Диф. автомат NXBLE-63Y 1P+N 40А 30mA электронный тип AС, х-ка С, 4.5kA (CHINT) | 841.48 | шт | 90 | 6 | 6 | 14.13 | 15.03 | 0.03 | 6901800885375 |  | 0 | 0 | 0 | 0
105547 | Диф. автомат NXBLE-63Y 1P+N 50А 30mA электронный тип AС, х-ка С, 4.5kA (CHINT) | 885.77 | шт | 90 | 6 | 6 | 14.13 | 15.03 | 0.03 | 6901800885382 |  | 0 | 0 | 0 | 0
105548 | Диф. автомат NXBLE-63Y 1P+N 63А 30mA электронный тип AС, х-ка С, 4.5kA (CHINT) | 932.39 | шт | 90 | 6 | 6 | 14.13 | 15.03 | 0.03 | 6901800885399 |  | 0 | 0 | 0 | 0
105549 | Диф. автомат NXBLE-63Y 1P+N 6А 30mA электронный тип AС, х-ка D, 4.5kA (CHINT) | 1009.6 | шт | 90 | 6 | 6 | 14.13 | 15.03 | 0.03 | 6901800885405 |  | 0 | 0 | 0 | 0
105550 | Диф. автомат NXBLE-63Y 1P+N 10А 30mA электронный тип AС, х-ка D, 4.5kA (CHINT) | 1009.6 | шт | 90 | 6 | 6 | 14.13 | 15.03 | 0.03 | 6901800885412 |  | 0 | 0 | 0 | 0
105551 | Диф. автомат NXBLE-63Y 1P+N 16А 30mA электронный тип AС, х-ка D, 4.5kA (CHINT) | 913.09 | шт | 90 | 6 | 6 | 14.13 | 15.03 | 0.03 | 6901800885429 |  | 0 | 0 | 0 | 0
105552 | Диф. автомат NXBLE-63Y 1P+N 20А 30mA электронный тип AС, х-ка D, 4.5kA (CHINT) | 1009.6 | шт | 90 | 6 | 6 | 14.13 | 15.03 | 0.03 | 6901800885436 |  | 0 | 0 | 0 | 0
105553 | Диф. автомат NXBLE-63Y 1P+N 25А 30mA электронный тип AС, х-ка D, 4.5kA (CHINT) | 1009.6 | шт | 90 | 6 | 6 | 14.13 | 15.03 | 0.03 | 6901800885443 |  | 0 | 0 | 0 | 0
105554 | Диф. автомат NXBLE-63Y 1P+N 32А 30mA электронный тип AС, х-ка D, 4.5kA (CHINT) | 1009.6 | шт | 90 | 6 | 6 | 14.13 | 15.03 | 0.03 | 6901800885450 |  | 0 | 0 | 0 | 0
105555 | Диф. автомат NXBLE-63Y 1P+N 40А 30mA электронный тип AС, х-ка D, 4.5kA (CHINT) | 961.54 | шт | 90 | 6 | 6 | 14.13 | 15.03 | 0.03 | 6901800885467 |  | 0 | 0 | 0 | 0
105556 | Диф. автомат NXBLE-63Y 1P+N 50А 30mA электронный тип AС, х-ка D, 4.5kA (CHINT) | 1012.14 | шт | 90 | 6 | 6 | 14.13 | 15.03 | 0.03 | 6901800885474 |  | 0 | 0 | 0 | 0
105557 | Диф. автомат NXBLE-63Y 1P+N 63А 30mA электронный тип AС, х-ка D, 4.5kA (CHINT) | 1065.42 | шт | 90 | 6 | 6 | 14.13 | 15.03 | 0.03 | 6901800885481 |  | 0 | 0 | 0 | 0
Автоматы дифференциальные Серия NB310L
ДИФ серия NB310L х-ка B, с дифференциальным током 30мА
660033 | Диф. автомат NB310L 2P 6A 30mA, тип A, х-ка B, 6kA (CHINT) | 3731.3 | шт | 90 | 6 | 6 | 21.1 | 22.5 | 0.03 | 6925808358068 |  | 0 | 0 | 0 | 0
660003 | Диф. автомат NB310L 2P 10A 30mA, тип A, х-ка B, 6kA (CHINT) | 3731.3 | шт | 90 | 6 | 6 | 21.1 | 22.5 | 0.03 | 6925808331481 |  | 0 | 0 | 0 | 0
660005 | Диф. автомат NB310L 2P 13A 30mA, тип A, х-ка B, 6kA (CHINT) | 3731.3 | шт | 90 | 6 | 6 | 21.1 | 22.5 | 0.03 | 6925808331504 |  | 0 | 0 | 0 | 0
660002 | Диф. автомат NB310L 2P 16A 30mA, тип A, х-ка B, 6kA (CHINT) | 3731.3 | шт | 90 | 6 | 6 | 21.1 | 22.5 | 0.03 | 6925808331474 |  | 0 | 0 | 0 | 0
660009 | Диф. автомат NB310L 2P 20A 30mA, тип A, х-ка B, 6kA (CHINT) | 3731.3 | шт | 90 | 6 | 6 | 21.1 | 22.5 | 0.03 | 6925808357627 |  | 0 | 0 | 0 | 0
660008 | Диф. автомат NB310L 2P 25A 30mA, тип A, х-ка B, 6kA (CHINT) | 3731.3 | шт | 90 | 6 | 6 | 21.1 | 22.5 | 0.03 | 6925808357610 |  | 0 | 0 | 0 | 0
660032 | Диф. автомат NB310L 2P 32A 30mA, тип A, х-ка B, 6kA (CHINT) | 3731.3 | шт | 90 | 6 | 6 | 21.1 | 22.5 | 0.03 | 6925808358051 |  | 0 | 0 | 0 | 0
660041 | Диф. автомат NB310L 3N 3P+N 10A 30mA, тип AС, х-ка B, 6kA (CHINT) | 5968.56 | шт | 144 | 1 | 1 | 15.1 | 16.45 | 0.03 | 6901800093619 |  | 0 | 0 | 0 | 0
660034 | Диф. автомат NB310L 3N 3P+N 10A 30mA, тип A, х-ка B, 6kA (CHINT) | 5968.56 | шт | 144 | 1 | 1 | 15.1 | 16.45 | 0.03 | 6901800093541 |  | 0 | 0 | 0 | 0
660042 | Диф. автомат NB310L 3N 3P+N 13A 30mA, тип AС, х-ка B, 6kA (CHINT) | 5968.56 | шт | 144 | 1 | 1 | 15.1 | 16.45 | 0.03 | 6901800093626 |  | 0 | 0 | 0 | 0
660035 | Диф. автомат NB310L 3N 3P+N 13A 30mA, тип A, х-ка B, 6kA (CHINT) | 5968.56 | шт | 144 | 1 | 1 | 15.1 | 16.45 | 0.03 | 6901800093558 |  | 0 | 0 | 0 | 0
660043 | Диф. автомат NB310L 3N 3P+N 16A 30mA, тип AС, х-ка B, 6kA (CHINT) | 5968.56 | шт | 144 | 1 | 1 | 15.1 | 16.45 | 0.03 | 6901800093633 |  | 0 | 0 | 0 | 0
660036 | Диф. автомат NB310L 3N 3P+N 16A 30mA, тип A, х-ка B, 6kA (CHINT) | 5968.56 | шт | 144 | 1 | 1 | 15.1 | 16.45 | 0.03 | 6901800093565 |  | 0 | 0 | 0 | 0
660044 | Диф. автомат NB310L 3N 3P+N 20A 30mA, тип AС, х-ка B, 6kA (CHINT) | 5968.56 | шт | 144 | 1 | 1 | 15.1 | 16.45 | 0.03 | 6901800093640 |  | 0 | 0 | 0 | 0
660037 | Диф. автомат NB310L 3N 3P+N 20A 30mA, тип A, х-ка B, 6kA (CHINT) | 5968.56 | шт | 144 | 1 | 1 | 15.1 | 16.45 | 0.03 | 6901800093572 |  | 0 | 0 | 0 | 0
660045 | Диф. автомат NB310L 3N 3P+N 25A 30mA, тип AС, х-ка B, 6kA (CHINT) | 5968.56 | шт | 144 | 1 | 1 | 15.1 | 16.45 | 0.03 | 6901800093657 |  | 0 | 0 | 0 | 0
660038 | Диф. автомат NB310L 3N 3P+N 25A 30mA, тип A, х-ка B, 6kA (CHINT) | 5968.56 | шт | 144 | 1 | 1 | 15.1 | 16.45 | 0.03 | 6901800093589 |  | 0 | 0 | 0 | 0
660046 | Диф. автомат NB310L 3N 3P+N 32A 30mA, тип AС, х-ка B, 6kA (CHINT) | 5968.56 | шт | 144 | 1 | 1 | 15.1 | 16.45 | 0.03 | 6901800093664 |  | 0 | 0 | 0 | 0
660039 | Диф. автомат NB310L 3N 3P+N 32A 30mA, тип A, х-ка B, 6kA (CHINT) | 5968.56 | шт | 144 | 1 | 1 | 15.1 | 16.45 | 0.03 | 6901800093596 |  | 0 | 0 | 0 | 0
660047 | Диф. автомат NB310L 3N 3P+N 40A 30mA, тип AС, х-ка B, 6kA (CHINT) | 5968.56 | шт | 144 | 1 | 1 | 15.1 | 16.45 | 0.03 | 6901800093671 |  | 0 | 0 | 0 | 0
660040 | Диф. автомат NB310L 3N 3P+N 40A 30mA, тип A, х-ка B, 6kA (CHINT) | 5968.56 | шт | 144 | 1 | 1 | 15.1 | 16.45 | 0.03 | 6901800093602 |  | 0 | 0 | 0 | 0
ДИФ серия NB310L х-ка С, с дифференциальным током 30мА
660031 | Диф. автомат NB310L 2P 6A 30mA, тип A, х-ка C, 6kA (CHINT) | 3731.3 | шт | 90 | 6 | 6 | 21.1 | 22.5 | 0.03 | 6925808358044 |  | 0 | 0 | 0 | 0
660001 | Диф. автомат NB310L 2P 10A 30mA, тип A, х-ка C, 6kA (CHINT) | 3731.3 | шт | 90 | 6 | 6 | 21.1 | 22.5 | 0.03 | 6925808331467 |  | 0 | 0 | 0 | 0
660004 | Диф. автомат NB310L 2P 13A 30mA, тип A, х-ка C, 6kA (CHINT) | 3731.3 | шт | 90 | 6 | 6 | 21.1 | 22.5 | 0.03 | 6925808331498 |  | 0 | 0 | 0 | 0
660000 | Диф. автомат NB310L 2P 16A 30mA, тип A, х-ка C, 6kA (CHINT) | 3731.3 | шт | 90 | 6 | 6 | 21.1 | 22.5 | 0.03 | 6925808331450 |  | 0 | 0 | 0 | 0
660007 | Диф. автомат NB310L 2P 20A 30mA, тип A, х-ка C, 6kA (CHINT) | 3731.3 | шт | 90 | 6 | 6 | 21.1 | 22.5 | 0.03 | 6925808357603 |  | 0 | 0 | 0 | 0
660006 | Диф. автомат NB310L 2P 25A 30mA, тип A, х-ка C, 6kA (CHINT) | 3731.3 | шт | 90 | 6 | 6 | 21.1 | 22.5 | 0.03 | 6925808357597 |  | 0 | 0 | 0 | 0
660030 | Диф. автомат NB310L 2P 32A 30mA, тип A, х-ка C, 6kA (CHINT) | 3731.3 | шт | 90 | 6 | 6 | 21.1 | 22.5 | 0.03 | 6925808358037 |  | 0 | 0 | 0 | 0
660018 | Диф. автомат NB310L 3N 3P+N 6A 30mA, тип AС, х-ка C, 6kA (CHINT) | 5968.56 | шт | 144 | 1 | 1 | 15.1 | 16.45 | 0.03 | 6925808357719 |  | 0 | 0 | 0 | 0
660010 | Диф. автомат NB310L 3N 3P+N 6A 30mA, тип A, х-ка C, 6kA (CHINT) | 5968.56 | шт | 144 | 1 | 1 | 15.1 | 16.45 | 0.03 | 6925808357634 |  | 0 | 0 | 0 | 0
660019 | Диф. автомат NB310L 3N 3P+N 10A 30mA, тип AС, х-ка C, 6kA (CHINT) | 5968.56 | шт | 144 | 1 | 1 | 15.1 | 16.45 | 0.03 | 6925808357726 |  | 0 | 0 | 0 | 0
660011 | Диф. автомат NB310L 3N 3P+N 10A 30mA, тип A, х-ка C, 6kA (CHINT) | 5968.56 | шт | 144 | 1 | 1 | 15.1 | 16.45 | 0.03 | 6925808357641 |  | 0 | 0 | 0 | 0
660020 | Диф. автомат NB310L 3N 3P+N 13A 30mA, тип AС, х-ка C, 6kA (CHINT) | 5968.56 | шт | 144 | 1 | 1 | 15.1 | 16.45 | 0.03 | 6925808357733 |  | 0 | 0 | 0 | 0
660012 | Диф. автомат NB310L 3N 3P+N 13A 30mA, тип A, х-ка C, 6kA (CHINT) | 5968.56 | шт | 144 | 1 | 1 | 15.1 | 16.45 | 0.03 | 6925808357658 |  | 0 | 0 | 0 | 0
660021 | Диф. автомат NB310L 3N 3P+N 16A 30mA, тип AС, х-ка C, 6kA (CHINT) | 5968.56 | шт | 144 | 1 | 1 | 15.1 | 16.45 | 0.03 | 6925808357740 |  | 0 | 0 | 0 | 0
660013 | Диф. автомат NB310L 3N 3P+N 16A 30mA, тип A, х-ка C, 6kA (CHINT) | 5968.56 | шт | 144 | 1 | 1 | 15.1 | 16.45 | 0.03 | 6925808357665 |  | 0 | 0 | 0 | 0
660022 | Диф. автомат NB310L 3N 3P+N 20A 30mA, тип AС, х-ка C, 6kA (CHINT) | 5968.56 | шт | 144 | 1 | 1 | 15.1 | 16.45 | 0.03 | 6925808357757 |  | 0 | 0 | 0 | 0
660014 | Диф. автомат NB310L 3N 3P+N 20A 30mA, тип A, х-ка C, 6kA (CHINT) | 5968.56 | шт | 144 | 1 | 1 | 15.1 | 16.45 | 0.03 | 6925808357672 |  | 0 | 0 | 0 | 0
660023 | Диф. автомат NB310L 3N 3P+N 25A 30mA, тип AС, х-ка C, 6kA (CHINT) | 5968.56 | шт | 144 | 1 | 1 | 15.1 | 16.45 | 0.03 | 6925808357764 |  | 0 | 0 | 0 | 0
660015 | Диф. автомат NB310L 3N 3P+N 25A 30mA, тип A, х-ка C, 6kA (CHINT) | 5968.56 | шт | 144 | 1 | 1 | 15.1 | 16.45 | 0.03 | 6925808357689 |  | 0 | 0 | 0 | 0
660024 | Диф. автомат NB310L 3N 3P+N 32A 30mA, тип AС, х-ка C, 6kA (CHINT) | 5968.56 | шт | 144 | 1 | 1 | 15.1 | 16.45 | 0.03 | 6925808357771 |  | 0 | 0 | 0 | 0
660016 | Диф. автомат NB310L 3N 3P+N 32A 30mA, тип A, х-ка C, 6kA (CHINT) | 5968.56 | шт | 144 | 1 | 1 | 15.1 | 16.45 | 0.03 | 6925808357696 |  | 0 | 0 | 0 | 0
660025 | Диф. автомат NB310L 3N 3P+N 40A 30mA, тип AС, х-ка C, 6kA (CHINT) | 5968.56 | шт | 144 | 1 | 1 | 15.1 | 16.45 | 0.03 | 6925808357788 |  | 0 | 0 | 0 | 0
660017 | Диф. автомат NB310L 3N 3P+N 40A 30mA, тип A, х-ка C, 6kA (CHINT) | 5968.56 | шт | 144 | 1 | 1 | 15.1 | 16.45 | 0.03 | 6925808357702 |  | 0 | 0 | 0 | 0
Устройства дифференциальной защиты (УЗО)
Выключатели дифференциальные серии NL1-63
УЗО серии NL1-63 с дифференциальным током 10мА
200823 | УЗО NL1-63 6kA 2P 16A 10mA тип AC (CHINT) | 1574.42 | шт | 90 | 1 | 1 | 20.85 | 18.9 | 0.04 | 6901800490494 |  | 0 | 0 | 0 | 0
200824 | УЗО NL1-63 6kA 2P 16A 10mA тип A (CHINT) | 1599.8 | шт | 90 | 1 | 1 | 20.85 | 18.9 | 0.04 | 6901800490500 |  | 0 | 0 | 0 | 0
200825 | УЗО NL1-63 10kA 2P 16A 10mA тип AC (CHINT) | 1574.42 | шт | 90 | 1 | 1 | 21.85 | 18.9 | 0.04 | 6901800490517 |  | 0 | 0 | 0 | 0
200826 | УЗО NL1-63 10kA 2P 16A 10mA тип A (CHINT) | 1599.8 | шт | 90 | 1 | 1 | 20.85 | 18.9 | 0.04 | 6901800490524 |  | 0 | 0 | 0 | 0
УЗО серии NL1-63 с дифференциальным током 30мА
200212 | УЗО NL1-63 6kA 2P 25A 30mA тип AC (DB) (CHINT) | 994.3 | шт | 90 | 1 | 1 | 21.03 | 19.08 | 0.04 | 6925808309053 |  | 0 | 0 | 0 | 0
200213 | УЗО NL1-63 6kA 2P 40A 30mA тип AC (DB) (CHINT) | 994.3 | шт | 90 | 1 | 1 | 21.03 | 19.08 | 0.04 | 6925808309060 |  | 0 | 0 | 0 | 0
200214 | УЗО NL1-63 6kA 2P 63A 30mA тип AC (DB) (CHINT) | 1143.42 | шт | 90 | 1 | 1 | 21.03 | 19.08 | 0.04 | 6925808309077 |  | 0 | 0 | 0 | 0
200223 | УЗО NL1-63 6kA 4P 25A 30mA тип AC (DB) (CHINT) | 1584.73 | шт | 36 | 1 | 1 | 14.38 | 13.03 | 0.04 | 6925808309169 |  | 0 | 0 | 0 | 0
200224 | УЗО NL1-63 6kA 4P 40A 30mA тип AC (DB) (CHINT) | 1654.38 | шт | 36 | 1 | 1 | 14.38 | 13.03 | 0.04 | 6925808309176 |  | 0 | 0 | 0 | 0
200225 | УЗО NL1-63 6kA 4P 63A 30mA тип AC (DB) (CHINT) | 1647.82 | шт | 36 | 1 | 1 | 14.38 | 13.03 | 0.04 | 6925808309183 |  | 0 | 0 | 0 | 0
УЗО серии NL1-63 с дифференциальным током 100мА
200215 | УЗО NL1-63 6kA 2P 25A 100mA тип AC (DB) (CHINT) | 1220.74 | шт | 90 | 1 | 1 | 20.49 | 18.54 | 0.04 | 6925808309084 |  | 0 | 0 | 0 | 0
200216 | УЗО NL1-63 6kA 2P 40A 100mA тип AC (DB) (CHINT) | 1336.31 | шт | 90 | 1 | 1 | 20.49 | 18.54 | 0.04 | 6925808309091 |  | 0 | 0 | 0 | 0
200217 | УЗО NL1-63 6kA 2P 63A 100mA тип AC (DB) (CHINT) | 1336.31 | шт | 90 | 1 | 1 | 20.49 | 18.54 | 0.04 | 6925808309107 |  | 0 | 0 | 0 | 0
200226 | УЗО NL1-63 6kA 4P 25A 100mA тип AC (DB) (CHINT) | 1768.36 | шт | 36 | 1 | 1 | 13.81 | 12.46 | 0.04 | 6925808309190 |  | 0 | 0 | 0 | 0
200227 | УЗО NL1-63 6kA 4P 40A 100mA тип AC (DB) (CHINT) | 1768.36 | шт | 36 | 1 | 1 | 13.81 | 12.46 | 0.04 | 6925808309206 |  | 0 | 0 | 0 | 0
200228 | УЗО NL1-63 6kA 4P 63A 100mA тип AC (DB) (CHINT) | 1663.24 | шт | 36 | 1 | 1 | 13.81 | 12.46 | 0.04 | 6925808309213 |  | 0 | 0 | 0 | 0
УЗО серии NL1-63 с дифференциальным током 300мА
200218 | УЗО NL1-63 6kA 2P 25A 300mA тип AC (DB) (CHINT) | 1353.25 | шт | 90 | 1 | 1 | 20.13 | 18.18 | 0.04 | 6925808309114 |  | 0 | 0 | 0 | 0
200219 | УЗО NL1-63 6kA 2P 40A 300mA тип AC (DB) (CHINT) | 1311.83 | шт | 90 | 1 | 1 | 20.13 | 18.18 | 0.04 | 6925808309121 |  | 0 | 0 | 0 | 0
200220 | УЗО NL1-63 6kA 2P 63A 300mA тип AC (DB) (CHINT) | 1300.63 | шт | 90 | 1 | 1 | 20.13 | 18.18 | 0.04 | 6925808309138 |  | 0 | 0 | 0 | 0
200229 | УЗО NL1-63 6kA 4P 25A 300mA тип AC (DB) (CHINT) | 1809.97 | шт | 36 | 1 | 1 | 13.49 | 12.14 | 0.04 | 6925808309220 |  | 0 | 0 | 0 | 0
200230 | УЗО NL1-63 6kA 4P 40A 300mA тип AC (DB) (CHINT) | 1733.75 | шт | 36 | 1 | 1 | 13.49 | 12.14 | 0.04 | 6925808309237 |  | 0 | 0 | 0 | 0
200231 | УЗО NL1-63 6kA 4P 63A 300mA тип AC (DB) (CHINT) | 1733.56 | шт | 36 | 1 | 1 | 13.49 | 12.14 | 0.04 | 6925808309244 |  | 0 | 0 | 0 | 0
Выключатели дифференциальные cерии NL1-100 селективные
УЗО cерии NL1-100 с дифференциальным током 100мА
200420 | УЗО NL1-100 S 2P 63A 100mA 10kA тип AC (R) (CHINT) | 1385.85 | шт | 90 | 1 | 1 | 20.49 | 18.54 | 0.04 | 6925808309862 |  | 0 | 0 | 0 | 0
200421 | УЗО NL1-100 S 2P 80A 100mA 10kA тип AC (R) (CHINT) | 1601.74 | шт | 90 | 1 | 1 | 20.49 | 18.54 | 0.04 | 6925808309879 |  | 0 | 0 | 0 | 0
200422 | УЗО NL1-100 S 2P 100A 100mA 10kA тип AC (R) (CHINT) | 1601.74 | шт | 90 | 1 | 1 | 20.49 | 18.54 | 0.04 | 6925808309886 |  | 0 | 0 | 0 | 0
200429 | УЗО NL1-100 S 4P 63A 100mA 10kA тип AC (R) (CHINT) | 2004.67 | шт | 36 | 1 | 1 | 13.81 | 12.46 | 0.04 | 6925808309954 |  | 0 | 0 | 0 | 0
200430 | УЗО NL1-100 S 4P 80A 100mA 10kA тип AC (R) (CHINT) | 2381.81 | шт | 36 | 1 | 1 | 13.81 | 12.46 | 0.04 | 6925808309961 |  | 0 | 0 | 0 | 0
200431 | УЗО NL1-100 S 4P 100A 100mA 10kA тип AC (R) (CHINT) | 2381.81 | шт | 36 | 1 | 1 | 13.81 | 12.46 | 0.04 | 6925808309978 |  | 0 | 0 | 0 | 0
УЗО cерии NL1-100 с дифференциальным током 300мА
200426 | УЗО NL1-100 S 2P 63A 300mA 10kA тип AC (R) (CHINT) | 1372.19 | шт | 90 | 1 | 1 | 20.13 | 18.18 | 0.04 | 6925808309923 |  | 0 | 0 | 0 | 0
200427 | УЗО NL1-100 S 2P 80A 300mA 10kA тип AC (R) (CHINT) | 1492.55 | шт | 90 | 1 | 1 | 20.13 | 18.18 | 0.04 | 6925808309930 |  | 0 | 0 | 0 | 0
200428 | УЗО NL1-100 S 2P 100A 300mA 10kA тип AC (R) (CHINT) | 1691.26 | шт | 90 | 1 | 1 | 20.13 | 18.18 | 0.04 | 6925808309947 |  | 0 | 0 | 0 | 0
200423 | УЗО NL1-100 S 4P 63A 300mA 10kA тип AC (R) (CHINT) | 1928.01 | шт | 36 | 1 | 1 | 13.49 | 12.14 | 0.04 | 6925808309893 |  | 0 | 0 | 0 | 0
200424 | УЗО NL1-100 S 4P 80A 300mA 10kA тип AC (R) (CHINT) | 2502.89 | шт | 36 | 1 | 1 | 13.49 | 12.14 | 0.04 | 6925808309909 |  | 0 | 0 | 0 | 0
200425 | УЗО NL1-100 S 4P 100A 300mA 10kA тип AC (R) (CHINT) | 2502.89 | шт | 36 | 1 | 1 | 13.49 | 12.14 | 0.04 | 6925808309916 |  | 0 | 0 | 0 | 0
Выключатель нагрузки
Выключатель нагрузки серии NH2
401052 | Выключатель нагрузки NH2-125 1P 32A (CHINT) | 118.68 | шт | 120 | 12 | 12 | 8.73 | 7.8 | 0.03 | 6925808348694 |  | 0 | 0 | 0 | 0
401056 | Выключатель нагрузки NH2-125 1P 63A (CHINT) | 149.78 | шт | 120 | 12 | 12 | 8.61 | 7.68 | 0.03 | 6925808348700 |  | 0 | 0 | 0 | 0
401060 | Выключатель нагрузки NH2-125 1P 100A (CHINT) | 149.78 | шт | 120 | 12 | 12 | 9.09 | 8.16 | 0.03 | 6925808348687 |  | 0 | 0 | 0 | 0
401048 | Выключатель нагрузки NH2-125 1P 125A (CHINT) | 149.78 | шт | 120 | 12 | 12 | 9.09 | 8.16 | 0.03 | 6901800690573 |  | 0 | 0 | 0 | 0
401053 | Выключатель нагрузки NH2-125 2P 32A (CHINT) | 237.28 | шт | 60 | 6 | 6 | 8.73 | 7.8 | 0.03 | 6925808348724 |  | 0 | 0 | 0 | 0
401057 | Выключатель нагрузки NH2-125 2P 63A (CHINT) | 298.02 | шт | 60 | 6 | 6 | 8.67 | 7.74 | 0.03 | 6925808348786 |  | 0 | 0 | 0 | 0
401061 | Выключатель нагрузки NH2-125 2P 100A (CHINT) | 298.02 | шт | 60 | 6 | 6 | 9.09 | 8.16 | 0.03 | 6925808348717 |  | 0 | 0 | 0 | 0
401049 | Выключатель нагрузки NH2-125 2P 125A (CHINT) | 298.02 | шт | 60 | 6 | 6 | 9.09 | 8.16 | 0.03 | 6901800690580 |  | 0 | 0 | 0 | 0
401054 | Выключатель нагрузки NH2-125 3P 32A (CHINT) | 355.81 | шт | 40 | 4 | 4 | 8.77 | 7.84 | 0.03 | 6925808348748 |  | 0 | 0 | 0 | 0
401058 | Выключатель нагрузки NH2-125 3P 63A (CHINT) | 444.84 | шт | 40 | 4 | 4 | 8.69 | 7.76 | 0.03 | 6925808348755 |  | 0 | 0 | 0 | 0
401062 | Выключатель нагрузки NH2-125 3P 100A (CHINT) | 444.84 | шт | 40 | 4 | 4 | 9.09 | 8.16 | 0.03 | 6925808348731 |  | 0 | 0 | 0 | 0
401050 | Выключатель нагрузки NH2-125 3P 125A (CHINT) | 444.84 | шт | 40 | 4 | 4 | 9.09 | 8.16 | 0.03 | 6901800690597 |  | 0 | 0 | 0 | 0
401055 | Выключатель нагрузки NH2-125 4P 32A (CHINT) | 473.05 | шт | 30 | 3 | 3 | 8.73 | 7.8 | 0.03 | 6925808348779 |  | 0 | 0 | 0 | 0
401059 | Выключатель нагрузки NH2-125 4P 63A (CHINT) | 594.67 | шт | 30 | 3 | 3 | 8.67 | 7.74 | 0.03 | 6925808348793 |  | 0 | 0 | 0 | 0
401063 | Выключатель нагрузки NH2-125 4P 100A (CHINT) | 594.67 | шт | 30 | 3 | 3 | 9.09 | 8.16 | 0.03 | 6925808348762 |  | 0 | 0 | 0 | 0
401051 | Выключатель нагрузки NH2-125 4P 125A (CHINT) | 594.67 | шт | 30 | 3 | 3 | 9.09 | 8.16 | 0.03 | 6901800690603 |  | 0 | 0 | 0 | 0
401012 | Выключатель нагрузки NH2 1P 100A (CHINT)(Данный артикул выводится из ассортимента) | 146.78 | шт | 120 | 12 | 12 | 9.09 | 8.16 | 0.03 | 6925808348687 |  | 0 | 0 | 0 | 0
401016 | Выключатель нагрузки NH2 2P 32A (CHINT) (Данный артикул выводится из ассортимента) | 232.54 | шт | 60 | 6 | 6 | 8.73 | 7.8 | 0.03 | 6925808348724 |  | 0 | 0 | 0 | 0
401019 | Выключатель нагрузки NH2 3P 63A (CHINT)(Данный артикул выводится из ассортимента) | 435.96 | шт | 40 | 4 | 4 | 8.69 | 7.76 | 0.03 | 6925808348755 |  | 0 | 0 | 0 | 0
Выключатель нагрузки серии NH4
398037 | Выключатель нагрузки NH4 1P 32A (CHINT) | 138.89 | шт | 180 | 12 | 12 | 16.08 | 14.76 | 0.03 | 6925808314347 |  | 0 | 0 | 0 | 0
398038 | Выключатель нагрузки NH4 1P 63A (CHINT) | 157.39 | шт | 180 | 12 | 12 | 16.08 | 14.76 | 0.03 | 6925808314354 |  | 0 | 0 | 0 | 0
398109 | Выключатель нагрузки NH4 1P 80A (CHINT) | 187.59 | шт | 180 | 12 | 12 | 16.08 | 14.76 | 0.03 | 6901800686200 |  | 0 | 0 | 0 | 0
398036 | Выключатель нагрузки NH4 1P 100A (CHINT) | 190.04 | шт | 180 | 12 | 12 | 16.8 | 15.48 | 0.03 | 6925808314330 |  | 0 | 0 | 0 | 0
398032 | Выключатель нагрузки NH4 1P 125A (CHINT) | 190.04 | шт | 180 | 12 | 12 | 16.8 | 15.48 | 0.03 | 6925808314293 |  | 0 | 0 | 0 | 0
398040 | Выключатель нагрузки NH4 2P 32A (CHINT) | 282.41 | шт | 90 | 6 | 6 | 16.17 | 14.85 | 0.03 | 6925808314378 |  | 0 | 0 | 0 | 0
398041 | Выключатель нагрузки NH4 2P 63A (CHINT) | 319.4 | шт | 90 | 6 | 6 | 16.17 | 14.85 | 0.03 | 6925808314385 |  | 0 | 0 | 0 | 0
398110 | Выключатель нагрузки NH4 2P 80A (CHINT) | 380.09 | шт | 90 | 6 | 6 | 16.17 | 14.85 | 0.03 | 6901800686217 |  | 0 | 0 | 0 | 0
398039 | Выключатель нагрузки NH4 2P 100A (CHINT) | 384.34 | шт | 90 | 6 | 6 | 16.8 | 15.48 | 0.03 | 6925808314361 |  | 0 | 0 | 0 | 0
398033 | Выключатель нагрузки NH4 2P 125A (CHINT) | 384.34 | шт | 90 | 6 | 6 | 16.8 | 15.48 | 0.03 | 6925808314309 |  | 0 | 0 | 0 | 0
398043 | Выключатель нагрузки NH4 3P 32A (CHINT) | 418.2 | шт | 60 | 4 | 4 | 16.14 | 14.82 | 0.03 | 6925808314408 |  | 0 | 0 | 0 | 0
398044 | Выключатель нагрузки NH4 3P 63A (CHINT) | 470.64 | шт | 60 | 4 | 4 | 16.14 | 14.82 | 0.03 | 6925808314415 |  | 0 | 0 | 0 | 0
398111 | Выключатель нагрузки NH4 3P 80A (CHINT) | 557.81 | шт | 60 | 4 | 4 | 16.14 | 14.82 | 0.03 | 6901800686224 |  | 0 | 0 | 0 | 0
398042 | Выключатель нагрузки NH4 3P 100A (CHINT) | 571.53 | шт | 60 | 4 | 4 | 16.74 | 15.42 | 0.03 | 6925808314392 |  | 0 | 0 | 0 | 0
398034 | Выключатель нагрузки NH4 3P 125A (CHINT) | 571.53 | шт | 60 | 4 | 4 | 16.74 | 15.42 | 0.03 | 6925808314316 |  | 0 | 0 | 0 | 0
398046 | Выключатель нагрузки NH4 4P 32A (CHINT) | 561.09 | шт | 45 | 3 | 3 | 16.04 | 14.72 | 0.03 | 6925808314439 |  | 0 | 0 | 0 | 0
398047 | Выключатель нагрузки NH4 4P 63A (CHINT) | 624.96 | шт | 45 | 3 | 3 | 16.04 | 14.72 | 0.03 | 6925808314446 |  | 0 | 0 | 0 | 0
398112 | Выключатель нагрузки NH4 4P 80A (CHINT) | 735.52 | шт | 45 | 3 | 3 | 16.04 | 14.72 | 0.03 | 6901800686231 |  | 0 | 0 | 0 | 0
398045 | Выключатель нагрузки NH4 4P 100A (CHINT) | 793.61 | шт | 45 | 3 | 3 | 16.62 | 15.3 | 0.03 | 6925808314422 |  | 0 | 0 | 0 | 0
398035 | Выключатель нагрузки NH4 4P 125A (CHINT) | 793.61 | шт | 45 | 3 | 3 | 16.62 | 15.3 | 0.03 | 6925808314323 |  | 0 | 0 | 0 | 0
Модульные переключатели
Модульные переключатели серии NZK1
643000 | Модульный переключатель NZK1-32 1P 32А 3 положения (CHINT) | 237.08 | шт | 180 | 12 | 12 | 13.66 | 12.42 | 0.03 | 6925808333522 |  | 0 | 0 | 0 | 0
643001 | Модульный переключатель NZK1-32 2P 32А 3 положения (CHINT) | 468.52 | шт | 90 | 6 | 6 | 13.66 | 12.42 | 0.03 | 6925808333539 |  | 0 | 0 | 0 | 0
Модульные переключатели серии NZK2
643002 | Модульный переключатель NZK2-32 1P 32А 2 положения (CHINT) | 234.26 | шт | 180 | 12 | 12 | 13.48 | 12.24 | 0.03 | 6925808333546 |  | 0 | 0 | 0 | 0
643003 | Модульный переключатель NZK2-32 2P 32А 2 положения (CHINT) | 465.69 | шт | 90 | 6 | 6 | 13.57 | 12.33 | 0.03 | 6925808333553 |  | 0 | 0 | 0 | 0
Индикаторы
Световые индикаторы серии ND9
594108 | Индикатор ND9-1/g зеленый, AC/DC230В (LED) (CHINT) | 181.39 | шт | 180 | 12 | 12 | 10.6 | 9.36 | 0.03 | 6925808345532 |  | 0 | 0 | 0 | 0
594113 | Индикатор ND9-1/r красный , AC/DC230В (LED) (CHINT) | 181.39 | шт | 180 | 12 | 12 | 10.6 | 9.36 | 0.03 | 6925808345587 |  | 0 | 0 | 0 | 0
594118 | Индикатор ND9-1/y желтый , AC/DC230В (LED) (CHINT) | 181.39 | шт | 180 | 12 | 12 | 10.6 | 9.36 | 0.03 | 6925808345631 |  | 0 | 0 | 0 | 0
594123 | Индикатор ND9-1b синий , AC/DC230В (LED) (CHINT) | 181.39 | шт | 180 | 12 | 12 | 10.6 | 9.36 | 0.03 | 6925808345686 |  | 0 | 0 | 0 | 0
594128 | Индикатор ND9-1/w белый , AC/DC230В (LED) (CHINT) | 181.39 | шт | 180 | 12 | 12 | 10.6 | 9.36 | 0.03 | 6925808345730 |  | 0 | 0 | 0 | 0
594106 | Индикатор ND9-1/g зеленый, AC/DC24В (LED) (CHINT) | 181.39 | шт | 180 | 12 | 12 | 10.6 | 9.36 | 0.03 | 6925808345518 |  | 0 | 0 | 0 | 0
594111 | Индикатор ND9-1/r красный , AC/DC24В (LED) (CHINT) | 181.39 | шт | 180 | 12 | 12 | 10.6 | 9.36 | 0.03 | 6925808345563 |  | 0 | 0 | 0 | 0
594133 | Индикатор ND9-2/gg зеленый+зеленый , AC/DC230В (LED) (CHINT) | 280.1 | шт | 180 | 12 | 12 | 10.96 | 9.72 | 0.03 | 6925808345785 |  | 0 | 0 | 0 | 0
594138 | Индикатор ND9-2/gr зеленый+красный , AC/DC230В (LED) (CHINT) | 277.42 | шт | 180 | 12 | 12 | 10.96 | 9.72 | 0.03 | 6925808345839 |  | 0 | 0 | 0 | 0
594158 | Индикатор ND9-2/rr красный+красный , AC/DC230В (LED) (CHINT) | 280.1 | шт | 180 | 12 | 12 | 10.96 | 9.72 | 0.03 | 6925808346034 |  | 0 | 0 | 0 | 0
Кнопки
кнопка модульная серии NP9
584052 | Кнопка модульная NP9-10/1 без подсветки, 1НО, зеленая(CHINT) | 164.07 | шт | 180 | 12 | 12 | 12.58 | 11.34 | 0.03 | 6925808382520 |  | 0 | 0 | 0 | 0
584057 | Кнопка модульная NP9-01/2 без подсветки, 1НЗ, красная(CHINT) | 164.07 | шт | 180 | 12 | 12 | 12.58 | 11.34 | 0.03 | 6925808382544 |  | 0 | 0 | 0 | 0
584041 | Кнопка модульная NP9-12/2 без подсветки, 1НО+2НЗ, красная(CHINT) | 273.48 | шт | 180 | 12 | 12 | 13.48 | 12.24 | 0.03 | 6925808308957 |  | 0 | 0 | 0 | 0
584044 | Кнопка модульная NP9-12/1 без подсветки, 1НО+2НЗ, зеленая(CHINT) | 276.19 | шт | 180 | 12 | 12 | 13.48 | 12.24 | 0.03 | 6925808308988 |  | 0 | 0 | 0 | 0
584105 | Кнопка модульная NP9-22/2 без подсветки, 2НО+2НЗ, красная(CHINT) | 322.59 | шт | 180 | 12 | 12 | 14.38 | 13.14 | 0.03 | 6925808346775 |  | 0 | 0 | 0 | 0
584074 | Кнопка модульная NP9-22/1 без подсветки, 2НО+2НЗ, зеленая(CHINT) | 322.7 | шт | 180 | 12 | 12 | 14.38 | 13.14 | 0.03 | 6925808345488 |  | 0 | 0 | 0 | 0
584054 | Кнопка модульная NP9-10D3/1 с подсветкой, 1НО, AC/DC230В, зеленая(CHINT) | 247.37 | шт | 180 | 12 | 12 | 13.48 | 12.24 | 0.03 | 6925808382537 |  | 0 | 0 | 0 | 0
584075 | Кнопка модульная NP9-12D3/1 с подсветкой, 1НО+2НЗ, AC/DC230В, зеленая(CHINT) | 345.82 | шт | 180 | 12 | 12 | 15.1 | 13.86 | 0.03 | 6925808346492 |  | 0 | 0 | 0 | 0
584047 | Кнопка модульная NP9-12D3/2 с подсветкой, 1НО+2НЗ, AC/DC230В, красная(CHINT) | 345.82 | шт | 180 | 12 | 12 | 13.3 | 12.06 | 0.03 | 6925808309015 |  | 0 | 0 | 0 | 0
Управление и контроль
Модульные контакторы серии NCH8
256054 | Контактор модульный NCH8-20/20 20A 2НО AC220/230В 50Гц (R) (CHINT) | 964.58 | шт | 128 | 8 | 8 | 17.73 | 16.64 | 0.03 | 6940092490850 |  | 0 | 0 | 0 | 0
256052 | Контактор модульный NCH8-20/11 20A 1НЗ+1НО AC220/230В 50Гц (R) (CHINT) | 921.53 | шт | 128 | 8 | 8 | 17.73 | 16.64 | 0.03 | 6940092490836 |  | 0 | 0 | 0 | 0
256053 | Контактор модульный NCH8-20/02 20A 2НЗ AC220/230В 50Гц (R) (CHINT) | 921.53 | шт | 128 | 8 | 8 | 17.73 | 16.64 | 0.03 | 6940092490843 |  | 0 | 0 | 0 | 0
256085 | Контактор модульный NCH8-20/40 20A 4НО AC220/230В 50Гц (R) (CHINT) | 1803.77 | шт | 96 | 6 | 6 | 21.25 | 20.16 | 0.03 | 6940092490911 |  | 0 | 0 | 0 | 0
256087 | Контактор модульный NCH8-20/22 20A 2НЗ+2НО AC220/230В 50Гц (R) (CHINT) | 1803.77 | шт | 96 | 6 | 6 | 21.25 | 20.16 | 0.03 | 6940092490935 |  | 0 | 0 | 0 | 0
256089 | Контактор модульный NCH8-25/40 25A 4НО AC220/230В 50Гц (R) (CHINT) | 1888.03 | шт | 96 | 6 | 6 | 21.25 | 20.16 | 0.03 | 6940092490959 |  | 0 | 0 | 0 | 0
256091 | Контактор модульный NCH8-25/22 25A 2НЗ+2НО AC230В 50Гц (R) (CHINT) | 1803.77 | шт | 96 | 6 | 6 | 21.25 | 20.16 | 0.03 | 6940092490973 |  | 0 | 0 | 0 | 0
256081 | Контактор модульный NCH8-40/20 40A 2НО AC220/230В 50Гц (R) (CHINT) | 1803.77 | шт | 96 | 6 | 6 | 23.17 | 22.08 | 0.03 | 6940092490874 |  | 0 | 0 | 0 | 0
256083 | Контактор модульный NCH8-40/11 40A 1НЗ+1НО AC220/230В 50Гц (R) (CHINT) | 1803.77 | шт | 96 | 6 | 6 | 23.17 | 22.08 | 0.03 | 6940092490898 |  | 0 | 0 | 0 | 0
256099 | Контактор модульный NCH8-40/40 40A 4НО AC220/230В 50Гц (R) (CHINT) | 2400.06 | шт | 64 | 4 | 4 | 26.69 | 25.6 | 0.03 | 6940092491055 |  | 0 | 0 | 0 | 0
256093 | Контактор модульный NCH8-63/20 63A 2НО AC220/230В 50Гц (R) (CHINT) | 1864.14 | шт | 96 | 6 | 6 | 23.17 | 22.08 | 0.03 | 6940092490997 |  | 0 | 0 | 0 | 0
256095 | Контактор модульный NCH8-63/11 63A 1НЗ+1НО AC220/230В 50Гц (R) (CHINT) | 1864.14 | шт | 96 | 6 | 6 | 23.17 | 22.08 | 0.03 | 6940092491017 |  | 0 | 0 | 0 | 0
256101 | Контактор модульный NCH8-63/40 63A 4НО AC220/230В 50Гц (R) (CHINT) | 2400.06 | шт | 64 | 4 | 4 | 26.69 | 25.6 | 0.03 | 6940092491079 |  | 0 | 0 | 0 | 0
256051 | Контактор модульный NCH8-20/20 20A 2НО AC24В 50Гц (R) (CHINT) | 984.27 | шт | 128 | 8 | 8 | 17.73 | 16.64 | 0.03 | 6940092490829 |  | 0 | 0 | 0 | 0
256097 | Контактор модульный NCH8-20/02 20A 2НЗ AC24В 50Гц (R) (CHINT) | 940.32 | шт | 128 | 8 | 8 | 17.73 | 16.64 | 0.03 | 6940092491031 |  | 0 | 0 | 0 | 0
256086 | Контактор модульный NCH8-20/40 20A 4НО AC24В 50Гц (R) (CHINT) | 1840.59 | шт | 96 | 6 | 6 | 21.25 | 20.16 | 0.03 | 6940092490928 |  | 0 | 0 | 0 | 0
256088 | Контактор модульный NCH8-20/22 20A 2НЗ+2НО AC24В 50Гц (R) (CHINT) | 1840.59 | шт | 96 | 6 | 6 | 21.25 | 20.16 | 0.03 | 6940092490942 |  | 0 | 0 | 0 | 0
256090 | Контактор модульный NCH8-25/40 25A 4НО AC24В 50Гц (R) (CHINT) | 1926.57 | шт | 96 | 6 | 6 | 21.25 | 20.16 | 0.03 | 6940092490966 |  | 0 | 0 | 0 | 0
256092 | Контактор модульный NCH8-25/22 25A 2НЗ+2НО AC24В 50Гц (R) (CHINT) | 1840.59 | шт | 96 | 6 | 6 | 21.25 | 20.16 | 0.03 | 6940092490980 |  | 0 | 0 | 0 | 0
256082 | Контактор модульный NCH8-40/20 40A 2НО AC24В 50Гц (R) (CHINT) | 1840.59 | шт | 96 | 6 | 6 | 23.17 | 22.08 | 0.03 | 6940092490881 |  | 0 | 0 | 0 | 0
256084 | Контактор модульный NCH8-40/11 40A 1НЗ+1НО AC24В 50Гц (R) (CHINT) | 1840.59 | шт | 96 | 6 | 6 | 23.17 | 22.08 | 0.03 | 6940092490904 |  | 0 | 0 | 0 | 0
256098 | Контактор модульный NCH8-40/40 40A 4НО AC24В 50Гц (R) (CHINT) | 2449.03 | шт | 64 | 4 | 4 | 26.69 | 25.6 | 0.03 | 6940092491048 |  | 0 | 0 | 0 | 0
256094 | Контактор модульный NCH8-63/20 63A 2НО AC24В 50Гц (R) (CHINT) | 1902.19 | шт | 96 | 6 | 6 | 23.17 | 22.08 | 0.03 | 6940092491000 |  | 0 | 0 | 0 | 0
256096 | Контактор модульный NCH8-63/11 63A 1НЗ+1НО AC24В 50Гц (R) (CHINT) | 1902.19 | шт | 96 | 6 | 6 | 23.17 | 22.08 | 0.03 | 6940092491024 |  | 0 | 0 | 0 | 0
256100 | Контактор модульный NCH8-63/40 63A 4НО AC24В 50Гц (R) (CHINT) | 2449.03 | шт | 64 | 4 | 4 | 26.69 | 25.6 | 0.03 | 6940092491062 |  | 0 | 0 | 0 | 0
Импульсное реле серии NJMC1
657005 | Импульсное реле NJMC1-16/1P AC230V (CHINT) | 913.95 | шт | 180 | 12 | 12 | 19.64 | 18.36 | 0.03 | 6925808318437 |  | 0 | 0 | 0 | 0
657007 | Импульсное реле NJMC1-32/1P AC230V (CHINT) | 972.96 | шт | 180 | 12 | 12 | 19.64 | 18.36 | 0.03 | 6925808318451 |  | 0 | 0 | 0 | 0
657000 | Импульсное реле NJMC1-16/1P DC24V (CHINT) | 921.51 | шт | 180 | 12 | 12 | 19.64 | 18.36 | 0.03 | 6925808318383 |  | 0 | 0 | 0 | 0
657002 | Импульсное реле NJMC1-32/1P DC24V (CHINT) | 981.27 | шт | 180 | 12 | 12 | 19.64 | 18.36 | 0.03 | 6925808318406 |  | 0 | 0 | 0 | 0
657033 | Импульсное реле NJMC1-16/2P DC24V (CHINT) | 771.55 | шт | 180 | 12 | 6 | 21.01 | 19.73 | 0.03 | 6901800637189 |  | 0 | 0 | 0 | 0
657035 | Импульсное реле NJMC1-16/2P AC230V (CHINT) | 737.49 | шт | 180 | 12 | 6 | 21.01 | 19.73 | 0.03 | 6901800637202 |  | 0 | 0 | 0 | 0
657042 | Импульсное реле NJMC1-32/2P DC24V (CHINT) | 1371.25 | шт | 90 | 12 | 6 | 20.63 | 19.35 | 0.03 | 6901800637271 |  | 0 | 0 | 0 | 0
657044 | Импульсное реле NJMC1-32/2P AC230V (CHINT) | 1333.06 | шт | 90 | 12 | 6 | 20.63 | 19.35 | 0.03 | 6901800637295 |  | 0 | 0 | 0 | 0
657036 | Импульсное реле NJMC1-16/3P DC24V (CHINT) | 1306.22 | шт | 90 | 12 | 4 | 20.31 | 19.03 | 0.03 | 6901800637219 |  | 0 | 0 | 0 | 0
657038 | Импульсное реле NJMC1-16/3P AC230V (CHINT) | 1232.42 | шт | 90 | 12 | 4 | 20.31 | 19.03 | 0.03 | 6901800637233 |  | 0 | 0 | 0 | 0
657045 | Импульсное реле NJMC1-32/3P DC24V (CHINT) | 2044.23 | шт | 60 | 12 | 4 | 20.7 | 19.42 | 0.03 | 6901800637301 |  | 0 | 0 | 0 | 0
657047 | Импульсное реле NJMC1-32/3P AC230V (CHINT) | 1998.82 | шт | 60 | 12 | 4 | 20.7 | 19.42 | 0.03 | 6901800637325 |  | 0 | 0 | 0 | 0
657039 | Импульсное реле NJMC1-16/4P DC24V (CHINT) | 1514.21 | шт | 90 | 12 | 3 | 20.95 | 19.67 | 0.03 | 6901800637240 |  | 0 | 0 | 0 | 0
657041 | Импульсное реле NJMC1-16/4P AC230V (CHINT) | 1438.34 | шт | 90 | 12 | 3 | 20.95 | 19.67 | 0.03 | 6901800637264 |  | 0 | 0 | 0 | 0
657048 | Импульсное реле NJMC1-32/4P DC24V (CHINT) | 2724.44 | шт | 45 | 12 | 3 | 20.61 | 19.33 | 0.03 | 6901800637332 |  | 0 | 0 | 0 | 0
657050 | Импульсное реле NJMC1-32/4P AC230V (CHINT) | 2663.54 | шт | 45 | 12 | 3 | 20.61 | 19.33 | 0.03 | 6901800637356 |  | 0 | 0 | 0 | 0
Модульные розетки
Модульные розетки серии AC30-111
775001 | Розетка AC30-111 с заземляющим контактом на DIN-рейку (CHINT) | 184.52 | шт | 60 | 5 | 5 | 9.04 | 7.2 | 0.03 | 6901800654797 |  | 0 | 0 | 0 | 0
Ограничители импульсных перенапряжений
Ограничители импульсных перенапряжений серии NU6-Ⅱ
213547 | Ограничитель имп. перенапр. NU6-Ⅱ 1Р In=15kA Uc=460B Im=40kA（CHINT） | 1325.29 | шт | 96 | 12 | 12 | 11.83 | 10.94 | 0.03 | 6925808369781 |  | 0 | 0 | 0 | 0
213616 | Ограничитель имп. перенапр. NU6-Ⅱ 2Р In=15kA Uc=460B Im=40kA（CHINT） | 2879.55 | шт | 48 | 6 | 6 | 11.97 | 11.09 | 0.03 | 6925808381226 |  | 0 | 0 | 0 | 0
213583 | Ограничитель имп. перенапр. NU6-Ⅱ 3Р In=15kA Uc=460B Im=40kA（CHINT） | 3840.82 | шт | 32 | 4 | 4 | 11.96 | 11.07 | 0.03 | 6925808369927 |  | 0 | 0 | 0 | 0
213595 | Ограничитель имп. перенапр. NU6-Ⅱ 4Р In=15kA Uc=460B Im=40kA（CHINT） | 5762.23 | шт | 24 | 3 | 3 | 11.95 | 11.07 | 0.03 | 6925808369941 |  | 0 | 0 | 0 | 0
213422 | Ограничитель имп. перенапр. NU6-Ⅱ 1Р In=25kA Uc=460B Im=60kA（CHINT） | 1357.41 | шт | 96 | 12 | 12 | 14.81 | 13.92 | 0.03 | 6925808369538 |  | 0 | 0 | 0 | 0
213550 | Ограничитель имп. перенапр. NU6-Ⅱ 2Р In=25kA Uc=460B Im=60kA（CHINT） | 2683.07 | шт | 48 | 6 | 6 | 15.05 | 14.16 | 0.03 | 6925808369798 |  | 0 | 0 | 0 | 0
213584 | Ограничитель имп. перенапр. NU6-Ⅱ 3Р In=25kA Uc=460B Im=60kA（CHINT） | 4008.23 | шт | 32 | 4 | 4 | 14.74 | 13.85 | 0.03 | 6925808369934 |  | 0 | 0 | 0 | 0
213596 | Ограничитель имп. перенапр. NU6-Ⅱ 4Р In=25kA Uc=460B Im=60kA（CHINT） | 5333.88 | шт | 24 | 3 | 3 | 15.05 | 14.16 | 0.03 | 6925808369958 |  | 0 | 0 | 0 | 0
213579 | Ограничитель имп. перенапр. NU6-Ⅱ 1Р In=40kA Uc=460B Im=100kA（CHINT） | 2405.74 | шт | 48 | 6 | 6 | 15.14 | 14.25 | 0.03 | 6925808369903 |  | 0 | 0 | 0 | 0
213570 | Ограничитель имп. перенапр. NU6-Ⅱ 2Р In=40kA Uc=460B Im=100kA（CHINT） | 4114.27 | шт | 24 | 3 | 3 | 15.38 | 14.49 | 0.03 | 6925808369842 |  | 0 | 0 | 0 | 0
213571 | Ограничитель имп. перенапр. NU6-Ⅱ 3Р In=40kA Uc=460B Im=100kA（CHINT） | 6940.14 | шт | 16 | 2 | 2 | 14.97 | 14.08 | 0.03 | 6925808369859 |  | 0 | 0 | 0 | 0
213574 | Ограничитель имп. перенапр. NU6-Ⅱ 4Р In=40kA Uc=460B Im=100kA（CHINT） | 9801.11 | шт | 8 | 1 | 1 | 10.29 | 9.4 | 0.03 | 6925808369866 |  | 0 | 0 | 0 | 0
Т.гр. 02 Силовое оборудование защиты и коммутации CHINT
Воздушные автоматические выключатели
Воздушные автоматические выключатели серии NA8G тип М
111231 | Воздушный авт. выкл. NA8G-1600-800М/3P выдвиж., 800A, 50kA, тип М ,AC220В (CHINT) | 147304.83 | шт | 1 | 1 | 1 | 50 | 42 | 0.09 | 6901800060499 |  | 0 | 0 | 0 | 0
111232 | Воздушный авт. выкл. NA8G-1600-1000М/3P стац., 1000A, 50kA, тип М ,AC220В (CHINT) | 123539.25 | шт | 1 | 1 | 1 | 28 | 21 | 0.07 | 6901800060550 |  | 0 | 0 | 0 | 0
111233 | Воздушный авт. выкл. NA8G-1600-1000М/3P выдвиж., 1000A, 50kA, тип М ,AC220В (CHINT) | 151278.27 | шт | 1 | 1 | 1 | 51 | 43 | 0.09 | 6901800060505 |  | 0 | 0 | 0 | 0
111419 | Воздушный авт. выкл. NA8G-1600-1250М/3P выдвиж., 1250A, 50kA, тип М ,AC220В (CHINT) | 165086.97 | шт | 1 | 1 | 1 | 59 | 43 | 0.09 | 6901800060970 |  | 0 | 0 | 0 | 0
111418 | Воздушный авт. выкл. NA8G-1600-1250М/3P стац., 1250A, 50kA, тип М ,AC220В (CHINT) | 123379.9 | шт | 1 | 1 | 1 | 59 | 43 | 0.09 | 6901800060963 |  | 0 | 0 | 0 | 0
111235 | Воздушный авт. выкл. NA8G-1600-1600М/3P выдвиж., 1600A, 50kA, тип М ,AC220В (CHINT) | 181763.3 | шт | 1 | 1 | 1 | 37 | 22 | 0.07 | 6901800060512 |  | 0 | 0 | 0 | 0
111234 | Воздушный авт. выкл. NA8G-1600-1600М/3P стац., 1600A, 50kA, тип М ,AC220В (CHINT) | 139186.89 | шт | 1 | 1 | 1 | 50 | 42 | 0.09 | 6901800060567 |  | 0 | 0 | 0 | 0
111624 | Воздушный авт. выкл. NA8G-2500-1600М/3P выдвиж., 1600A, 80kA, тип М ,AC220В (CHINT) | 207186.32 | шт | 1 | 1 | 1 | 95 | 83 | 0.16 | 6901800639183 |  | 0 | 0 | 0 | 0
111625 | Воздушный авт. выкл. NA8G-2500-1600М/3P стац., 1600A, 80kA, тип М ,AC220В (CHINT) | 184502.52 | шт | 1 | 1 | 1 | 58 | 46 | 0.12 | 6901800639190 |  | 0 | 0 | 0 | 0
111626 | Воздушный авт. выкл. NA8G-2500-2000М/3P выдвиж., 2000A, 80kA, тип М ,AC220В (CHINT) | 221911.12 | шт | 1 | 1 | 1 | 96 | 84 | 0.16 | 6901800639206 |  | 0 | 0 | 0 | 0
111627 | Воздушный авт. выкл. NA8G-2500-2000М/3P стац., 2000A, 80kA, тип М ,AC220В (CHINT) | 197821.09 | шт | 1 | 1 | 1 | 59 | 47 | 0.12 | 6901800639213 |  | 0 | 0 | 0 | 0
111628 | Воздушный авт. выкл. NA8G-2500-2500М/3P выдвиж., 2500A, 80kA, тип М ,AC220В (CHINT) | 238071.36 | шт | 1 | 1 | 1 | 96 | 84 | 0.16 | 6901800639220 |  | 0 | 0 | 0 | 0
111629 | Воздушный авт. выкл. NA8G-2500-2500М/3P стац., 2500A, 80kA, тип М ,AC220В (CHINT) | 197821.09 | шт | 1 | 1 | 1 | 59 | 47 | 0.12 | 6901800639237 |  | 0 | 0 | 0 | 0
111242 | Воздушный авт. выкл. NA8G-3200-2500М/3P выдвиж., 2500A, 100kA, тип М ,AC220В (CHINT) | 279148.11 | шт | 1 | 1 | 1 | 109 | 94 | 0.21 | 6901800060604 |  | 0 | 0 | 0 | 0
111241 | Воздушный авт. выкл. NA8G-3200-2500М/3P стац., 2500A, 100kA, тип М ,AC220В (CHINT) | 196676.38 | шт | 1 | 1 | 1 | 64 | 51 | 0.15 | 6901800060598 |  | 0 | 0 | 0 | 0
111244 | Воздушный авт. выкл. NA8G-3200-3200М/3P выдвиж., 3200A, 100kA, тип М ,AC220В (CHINT) | 295907.16 | шт | 1 | 1 | 1 | 113 | 98 | 0.21 | 6901800060581 |  | 0 | 0 | 0 | 0
111243 | Воздушный авт. выкл. NA8G-3200-3200М/3P стац., 3200A, 100kA, тип М ,AC220В (CHINT) | 203089.74 | шт | 1 | 1 | 1 | 66 | 53 | 0.15 | 6901800060574 |  | 0 | 0 | 0 | 0
111630 | Воздушный авт. выкл. NA8G-4000-4000М/3P выдвиж., 4000A, 100kA, тип М ,AC220В (CHINT) | 424865.22 | шт | 1 | 1 | 1 | ***** | ***** | ***** | 6901800639244 |  | 0 | ***** | ***** | *****
111631 | Воздушный авт. выкл. NA8G-4000-4000М/3P стац., 4000A, 100kA, тип М ,AC220В (CHINT) | 326715.64 | шт | 1 | 1 | 1 | ***** | ***** | ***** | 6901800639251 |  | 0 | ***** | ***** | *****
111472 | Воздушный авт. выкл. NA8G-6300-5000М/3P выдвиж., 5000A, 100kA, тип М ,AC220В (CHINT) | 572152.73 | шт | 1 | 1 | 1 | ***** | ***** | ***** | 6901800061205 |  | 0 | ***** | ***** | *****
111475 | Воздушный авт. выкл. NA8G-6300-5000М/3P стац., 5000A, 100kA, тип М ,AC220В (CHINT) | 436715.64 | шт | 1 | 1 | 1 | ***** | ***** | ***** | 6901800061236 |  | 0 | ***** | ***** | *****
111614 | Воздушный авт. выкл. NA8G-6300-6300М/3P выдвиж., 6300A, 100kA, тип М ,AC220В (CHINT) | 647182.53 | шт | 1 | 1 | 1 | ***** | ***** | ***** | 6941498920569 |  | 0 | ***** | ***** | *****
Воздушные автоматические выключатели серии NA1 тип М
101322 | Воздушный авт. выкл. NA1-1000-400M/3P стац., 400A, 42 kA, AC220B тип М (CHINT) | 111085.66 | шт | 1 | 1 | 1 | 54.4 | 42.4 | 0.12 | 6901800058359 |  | 0 | 0 | 0 | 0
101789 | Воздушный авт. выкл. NA1-1000-400M/3P выдвиж., 400A, 42 kA, AC220В тип М (CHINT) | 124507.79 | шт | 1 | 1 | 1 | 80.5 | 67.5 | 0.16 | 6901800058502 |  | 0 | 0 | 0 | 0
102006 | Воздушный авт. выкл. NA1-1000-630M/3P выдвиж., 630A, 42 kA, AC220В тип М (CHINT) | 131060.83 | шт | 1 | 1 | 1 | 80.5 | 67.5 | 0.16 | 6901800059929 |  | 0 | 0 | 0 | 0
101329 | Воздушный авт. выкл. NA1-1000-800M/3P стац., 800A, 42 kA, AC220В тип М (CHINT) | 111085.66 | шт | 1 | 1 | 1 | 54.4 | 42.4 | 0.12 | 6901800058427 |  | 0 | 0 | 0 | 0
101790 | Воздушный авт. выкл. NA1-1000-800M/3P выдвиж., 800A, 42 kA, AC220В тип М (CHINT) | 137958.77 | шт | 1 | 1 | 1 | 80.5 | 67.5 | 0.16 | 6901800059134 |  | 0 | 0 | 0 | 0
101331 | Воздушный авт. выкл. NA1-1000-1000M/3P стац., 1000A, 42 kA, AC220В тип М (CHINT) | 116932.27 | шт | 1 | 1 | 1 | 54.4 | 42.4 | 0.12 | 6901800058441 |  | 0 | 0 | 0 | 0
101267 | Воздушный авт. выкл. NA1-1000-1000M/3P выдвиж., 1000A, 42 kA, AC220В тип М (CHINT) | 145219.76 | шт | 1 | 1 | 1 | 80.5 | 67.5 | 0.16 | 6901800057895 |  | 0 | 0 | 0 | 0
101108 | Воздушный авт. выкл. NA1-2000-400M/3P выдвиж., 400A, 80kA, AC230В тип М (CHINT) | 153507.52 | шт | 1 | 1 | 1 | 83.6 | 69.6 | 0.16 | 6901800056478 |  | 0 | 0 | 0 | 0
101090 | Воздушный авт. выкл. NA1-2000-630M/3P выдвиж., 630A, 80kA, AC230В тип М (R) (CHINT) | 153507.52 | шт | 1 | 1 | 1 | 83.6 | 69.6 | 0.16 | 6901800056294 |  | 0 | 0 | 0 | 0
101076 | Воздушный авт. выкл. NA1-2000-630M/3P стац, 630A, 80kA, AC220B тип М (CHINT) | 122220.95 | шт | 1 | 1 | 1 | 56 | 44 | 0.12 | 6901800056157 |  | 0 | 0 | 0 | 0
101092 | Воздушный авт. выкл. NA1-2000-800M/3P выдвиж., 800A, 80kA AC220В тип М (CHINT) | 153507.52 | шт | 1 | 1 | 1 | 83.6 | 69.6 | 0.16 | 6901800056317 |  | 0 | 0 | 0 | 0
101078 | Воздушный авт. выкл. NA1-2000-800M/3P стац., 800A, 80kA, AC220В тип М (CHINT) | 122220.95 | шт | 1 | 1 | 1 | 56 | 44 | 0.12 | 6901800056171 |  | 0 | 0 | 0 | 0
101094 | Воздушный авт. выкл. NA1-2000-1000M/3P выдвиж., 1000A, 80kA, AC220В тип М (CHINT) | 153507.52 | шт | 1 | 1 | 1 | 83.6 | 69.6 | 0.16 | 6901800056331 |  | 0 | 0 | 0 | 0
101080 | Воздушный авт. выкл. NA1-2000-1000M/3P стац., 1000A, 80kA, AC220В тип М (CHINT) | 122220.95 | шт | 1 | 1 | 1 | 56 | 44 | 0.12 | 6901800056195 |  | 0 | 0 | 0 | 0
101096 | Воздушный авт. выкл. NA1-2000-1250M/3P выдвиж., 1250A, 80kA, AC220В тип М (CHINT) | 153737.27 | шт | 1 | 1 | 1 | 83.6 | 69.6 | 0.16 | 6901800056355 |  | 0 | 0 | 0 | 0
101082 | Воздушный авт. выкл. NA1-2000-1250M/3P стац., 1250A, 80kA, AC220В тип М (CHINT) | 122220.95 | шт | 1 | 1 | 1 | 56 | 44 | 0.12 | 6901800056218 |  | 0 | 0 | 0 | 0
101098 | Воздушный авт. выкл. NA1-2000-1600М/3P выдвиж., 1600A, 80kA, AC220В тип М (CHINT) | 174033.93 | шт | 1 | 1 | 1 | 83.6 | 69.6 | 0.16 | 6901800056379 |  | 0 | 0 | 0 | 0
101084 | Воздушный авт. выкл. NA1-2000-1600М/3P стац., 1600A, 80kA, AC220В тип М (CHINT) | 138887.44 | шт | 1 | 1 | 1 | 56 | 44 | 0.12 | 6901800056232 |  | 0 | 0 | 0 | 0
101100 | Воздушный авт. выкл. NA1-2000-2000М/3P выдвиж., 2000A, 80kA, AC220В тип М (CHINT) | 186763.3 | шт | 1 | 1 | 1 | 91.6 | 78.6 | 0.16 | 6901800056393 |  | 0 | 0 | 0 | 0
101086 | Воздушный авт. выкл. NA1-2000-2000М/3P стац., 2000A, 80kA, AC220В тип М (CHINT) | 158255.27 | шт | 1 | 1 | 1 | 57 | 45 | 0.12 | 6901800056256 |  | 0 | 0 | 0 | 0
101252 | Воздушный авт. выкл. NA1-3200-2000М/3P выдвиж., 2000A, 80kA, AC220В тип М (CHINT) | 250927.66 | шт | 1 | 1 | 1 | 106 | 90.5 | 0.21 | 6901800057765 |  | 0 | 0 | 0 | 0
101126 | Воздушный авт. выкл. NA1-3200-2000М/3P стац., 2000A, 80kA, AC220В тип М (CHINT) | 171451.61 | шт | 1 | 1 | 1 | 68.6 | 54.8 | 0.15 | 6901800056645 |  | 0 | 0 | 0 | 0
101333 | Воздушный авт. выкл. NA1-3200-2500М/3P выдвиж., 2500A, 80kA, AC220В тип М (CHINT) | 250264.22 | шт | 1 | 1 | 1 | 106 | 90.5 | 0.21 | 6901800060376 |  | 0 | 0 | 0 | 0
101047 | Воздушный авт. выкл. NA1-3200-2500М/3P стац., 2500A, 80kA, AC220В тип М (CHINT) | 171451.61 | шт | 1 | 1 | 1 | 68.6 | 54.8 | 0.15 | 6901800055891 |  | 0 | 0 | 0 | 0
101335 | Воздушный авт. выкл. NA1-3200-3200М/3P выдвиж., 3200A, 80kA, AC220В тип М (CHINT) | 256243.79 | шт | 1 | 1 | 1 | 120.4 | 102.8 | 0.21 | 6901800060390 |  | 0 | 0 | 0 | 0
101104 | Воздушный авт. выкл. NA1-3200-3200М/3P стац., 3200A, 80kA, AC220В тип М (CHINT) | 189772.84 | шт | 1 | 1 | 1 | 70 | 56.5 | 0.15 | 6901800056430 |  | 0 | 0 | 0 | 0
101102 | Воздушный авт. выкл. NA1-4000-4000M/3P выдвиж., 4000A, 80kA, AC220В тип М (CHINT) | 376320.42 | шт | 1 | 1 | 1 | 151 | 132 | 0.26 | 6901800056416 |  | 0 | 0 | 0 | 0
101088 | Воздушный авт. выкл. NA1-4000-4000M/3P стац., 4000A, 80kA, AC220В тип М (CHINT) | 308139.5 | шт | 1 | 1 | 1 | 100 | 85 | 0.18 | 6901800056270 |  | 0 | 0 | 0 | 0
101230 | Воздушный авт. выкл. NA1-6300-5000M/3P выдвиж., 5000A, 120kA, AC220В тип М (CHINT) | 514937.46 | шт | 1 | 1 | 1 | 225.4 | 202 | 0.34 | 6901800057543 |  | 0 | 0 | 0 | 0
101146 | Воздушный авт. выкл. NA1-6300-6300M/3P выдвиж., 6300A, 120kA, AC220В тип М (CHINT) | 582464.28 | шт | 1 | 1 | 1 | 260 | 236 | 0.38 | 6901800056843 |  | 0 | 0 | 0 | 0
Аксессуары для воздушных автоматических выключателей серии NA1
102833 | Электромагнит включения для NA1-2000/3200/4000/6300 220VAC (CHINT) | 2808.39 | шт | 1 | 1 | 1 | ***** | ***** | ***** | 6901800055006 |  | 0 | ***** | ***** | *****
102840 | Независимый расцепитель Для NA1-2000/3200/4000/6300 (CHINT) | 2823.02 | шт | 1 | 1 | 1 | ***** | ***** | ***** | 6901800055051 |  | 0 | ***** | ***** | *****
102851 | Расцепитель минимального напряжения для NA1-2000/3200/4000 (CHINT) | 1782.61 | шт | 1 | 1 | 1 | ***** | ***** | ***** | 6901800055167 |  | 0 | ***** | ***** | *****
102790 | Тросовая механическая взаимоблокировка для NA1-1000 (CHINT) | 18044.58 | шт | 1 | 1 | 1 | ***** | ***** | ***** | 6901800055167 |  | 0 | ***** | ***** | *****
102789 | Тросовая механическая взаимоблокировка для NA1-(2000-6300) (CHINT) | 18044.58 | шт | 1 | 1 | 1 | ***** | ***** | ***** | 6901800054764 |  | 0 | ***** | ***** | *****
Силовые автоматические выключатели
Силовые Автоматические выключатели Серия NXM *NEXT*
844299 | Авт. выкл. NXM-125S/3Р 25A 25кА (CHINT) | 2971.4 | шт | 24 | 24 | 1 | 23.5 | 22.6 | 0.03 | 6901800713197 |  | 0 | ***** | ***** | *****
844300 | Авт. выкл. NXM-125S/3Р 32A 25кА (CHINT) | 2971.4 | шт | 24 | 24 | 1 | 23.5 | 22.6 | 0.03 | 6901800713203 |  | 0 | ***** | ***** | *****
844301 | Авт. выкл. NXM-125S/3Р 40A 25кА (CHINT) | 2971.4 | шт | 24 | 24 | 1 | 23.5 | 22.6 | 0.03 | 6901800713210 |  | 0 | ***** | ***** | *****
844302 | Авт. выкл. NXM-125S/3Р 50A 25кА (CHINT) | 2971.4 | шт | 24 | 24 | 1 | 23.5 | 22.6 | 0.03 | 6901800713227 |  | 0 | ***** | ***** | *****
131360 | Авт. выкл. NXM-125S/3Р 63A 25кА (CHINT) | 2971.4 | шт | 24 | 24 | 1 | 23.5 | 22.6 | 0.03 | 6901800700791 |  | 0 | ***** | ***** | *****
131361 | Авт. выкл. NXM-125S/3Р 80A 25кА (CHINT) | 2971.4 | шт | 24 | 24 | 1 | 23.5 | 22.6 | 0.03 | 6901800700807 |  | 0 | ***** | ***** | *****
131362 | Авт. выкл. NXM-125S/3Р 100A 25кА (CHINT) | 2971.4 | шт | 24 | 24 | 1 | 23.5 | 22.6 | 0.03 | 6901800700814 |  | 0 | ***** | ***** | *****
131363 | Авт. выкл. NXM-125S/3Р 125A 25кА (CHINT) | 2971.4 | шт | 24 | 24 | 1 | 23.5 | 22.6 | 0.03 | 6901800700821 |  | 0 | ***** | ***** | *****
844285 | Авт. выкл. NXM-125H/3Р 25A 50кА (CHINT) | 3895.75 | шт | 24 | 24 | 1 | 24.7 | 23.8 | 0.03 | 6901800713067 |  | 0 | ***** | ***** | *****
844286 | Авт. выкл. NXM-125H/3Р 32A 50кА (CHINT) | 3895.75 | шт | 24 | 24 | 1 | 24.7 | 23.8 | 0.03 | 6901800713074 |  | 0 | ***** | ***** | *****
844287 | Авт. выкл. NXM-125H/3Р 40A 50кА (CHINT) | 3895.75 | шт | 24 | 24 | 1 | 24.7 | 23.8 | 0.03 | 6901800713081 |  | 0 | ***** | ***** | *****
844288 | Авт. выкл. NXM-125H/3Р 50A 50кА (CHINT) | 3895.75 | шт | 24 | 24 | 1 | 24.7 | 23.8 | 0.03 | 6901800713098 |  | 0 | ***** | ***** | *****
844289 | Авт. выкл. NXM-125H/3Р 63A 50кА (CHINT) | 3895.75 | шт | 24 | 24 | 1 | 24.7 | 23.8 | 0.03 | 6901800713104 |  | 0 | ***** | ***** | *****
844290 | Авт. выкл. NXM-125H/3Р 80A 50кА (CHINT) | 3895.75 | шт | 24 | 24 | 1 | 24.7 | 23.8 | 0.03 | 6901800713111 |  | 0 | ***** | ***** | *****
844326 | Авт. выкл. NXM-160S/3Р 125A 35кА (CHINT) | 4056 | шт | 12 | 12 | 1 | 17.5 | 16.6 | 0.03 | 6901800713432 |  | 0 | ***** | ***** | *****
131364 | Авт. выкл. NXM-160S/3Р 160A 35кА (CHINT) | 4056 | шт | 12 | 12 | 1 | 17.5 | 16.6 | 0.03 | 6901800700838 |  | 0 | ***** | ***** | *****
844322 | Авт. выкл. NXM-160H/3Р 125A 50кА (CHINT) | 4771.76 | шт | 12 | 12 | 1 | 19.6 | 18.6 | 0.03 | 6901800713395 |  | 0 | ***** | ***** | *****
844323 | Авт. выкл. NXM-160H/3Р 160A 50кА (CHINT) | 4771.76 | шт | 12 | 12 | 1 | 19.6 | 18.6 | 0.03 | 6901800713401 |  | 0 | ***** | ***** | *****
131365 | Авт. выкл. NXM-250S/3Р 160A 35кА (CHINT) | 5308.25 | шт | 12 | 12 | 1 | 22.6 | 21.6 | 0.03 | 6901800700845 |  | 0 | ***** | ***** | *****
131366 | Авт. выкл. NXM-250S/3Р 180A 35кА (CHINT) | 5308.25 | шт | 12 | 12 | 1 | 22.6 | 21.6 | 0.03 | 6901800700852 |  | 0 | ***** | ***** | *****
131367 | Авт. выкл. NXM-250S/3Р 200A 35кА (CHINT) | 5308.25 | шт | 12 | 12 | 1 | 22.6 | 21.6 | 0.03 | 6901800700869 |  | 0 | ***** | ***** | *****
131368 | Авт. выкл. NXM-250S/3Р 225A 35кА (CHINT) | 5308.25 | шт | 12 | 12 | 1 | 22.6 | 21.6 | 0.03 | 6901800700876 |  | 0 | ***** | ***** | *****
131369 | Авт. выкл. NXM-250S/3Р 250A 35кА (CHINT) | 5308.25 | шт | 12 | 12 | 1 | 22.6 | 21.6 | 0.03 | 6901800700883 |  | 0 | ***** | ***** | *****
844329 | Авт. выкл. NXM-250H/3Р 160A 50кА (CHINT) | 5942.89 | шт | 8 | 8 | 1 | 18 | 17 | 0.03 | 6901800713463 |  | 0 | ***** | ***** | *****
844330 | Авт. выкл. NXM-250H/3Р 180A 50кА (CHINT) | 5942.89 | шт | 8 | 8 | 1 | 18 | 17 | 0.03 | 6901800713470 |  | 0 | ***** | ***** | *****
844331 | Авт. выкл. NXM-250H/3Р 200A 50кА (CHINT) | 5942.89 | шт | 8 | 8 | 1 | 18 | 17 | 0.03 | 6901800713487 |  | 0 | ***** | ***** | *****
844332 | Авт. выкл. NXM-250H/3Р 225A 50кА (CHINT) | 5942.89 | шт | 8 | 8 | 1 | 18 | 17 | 0.03 | 6901800713494 |  | 0 | ***** | ***** | *****
844333 | Авт. выкл. NXM-250H/3Р 250A 50кА (CHINT) | 5942.89 | шт | 8 | 8 | 1 | 18 | 17 | 0.03 | 6901800713500 |  | 0 | ***** | ***** | *****
844350 | Авт. выкл. NXM-320S/3Р 250A 35кА (CHINT) | 8228.36 | шт | 12 | 12 | 1 | 22.3 | 21.48 | 0.03 | 6901800713647 |  | 0 | ***** | ***** | *****
131370 | Авт. выкл. NXM-320S/3Р 320A 35кА (CHINT) | 8156.95 | шт | 12 | 12 | 1 | 22.3 | 21.48 | 0.03 | 6901800700890 |  | 0 | ***** | ***** | *****
844344 | Авт. выкл. NXM-320H/3Р 250A 35кА (CHINT) | 9664.42 | шт | 8 | 8 | 1 | 18.6 | 17.6 | 0.03 | 6901800713616 |  | 0 | ***** | ***** | *****
844346 | Авт. выкл. NXM-320H/3Р 320A 35кА (CHINT) | 9664.42 | шт | 8 | 8 | 1 | 18.6 | 17.6 | 0.03 | 6901800713623 |  | 0 | ***** | ***** | *****
131371 | Авт. выкл. NXM-400S/3Р 315A 50кА (CHINT) | 10554.12 | шт | 4 | 4 | 1 | 21 | 20 | 0.03 | 6901800700906 |  | 0 | ***** | ***** | *****
844363 | Авт. выкл. NXM-400S/3Р 320A 50кА (CHINT) | 10554.12 | шт | 4 | 4 | 1 | 21 | 20 | 0.03 | 6901800713753 |  | 0 | ***** | ***** | *****
131372 | Авт. выкл. NXM-400S/3Р 350A 50кА (CHINT) | 10554.12 | шт | 4 | 4 | 1 | 21 | 20 | 0.03 | 6901800700913 |  | 0 | ***** | ***** | *****
131373 | Авт. выкл. NXM-400S/3Р 400A 50кА (CHINT) | 10554.12 | шт | 4 | 4 | 1 | 21 | 20 | 0.03 | 6901800700920 |  | 0 | ***** | ***** | *****
844355 | Авт. выкл. NXM-400H/3Р 315A 70кА (CHINT) | 11849.36 | шт | 4 | 4 | 1 | 21.8 | 20.8 | 0.03 | 6901800713678 |  | 0 | ***** | ***** | *****
844356 | Авт. выкл. NXM-400H/3Р 320A 70кА (CHINT) | 11849.36 | шт | 4 | 4 | 1 | 21.8 | 20.8 | 0.03 | 6901800713685 |  | 0 | ***** | ***** | *****
844357 | Авт. выкл. NXM-400H/3Р 350A 70кА (CHINT) | 11849.36 | шт | 4 | 4 | 1 | 21.8 | 20.8 | 0.03 | 6901800713692 |  | 0 | ***** | ***** | *****
844358 | Авт. выкл. NXM-400H/3Р 400A 70кА (CHINT) | 11849.36 | шт | 4 | 4 | 1 | 21.8 | 20.8 | 0.03 | 6901800713708 |  | 0 | ***** | ***** | *****
844374 | Авт. выкл. NXM-630S/3Р 400A 50кА (CHINT) | 15911.3 | шт | 4 | 4 | 1 | 22 | 21 | 0.03 | 6901800713869 |  | 0 | ***** | ***** | *****
131374 | Авт. выкл. NXM-630S/3Р 500A 50кА (CHINT) | 15911.3 | шт | 4 | 4 | 1 | 22.2 | 21.2 | 0.03 | 6901800700937 |  | 0 | ***** | ***** | *****
131375 | Авт. выкл. NXM-630S/3Р 630A 50кА (CHINT) | 15911.3 | шт | 4 | 4 | 1 | 22.2 | 21.2 | 0.03 | 6901800700944 |  | 0 | ***** | ***** | *****
844368 | Авт. выкл. NXM-630H/3Р 400A 70кА (CHINT) | 17679.23 | шт | 4 | 4 | 1 | 23.3 | 22.3 | 0.03 | 6901800713807 |  | 0 | ***** | ***** | *****
844369 | Авт. выкл. NXM-630H/3Р 500A 70кА (CHINT) | 17679.23 | шт | 4 | 4 | 1 | 23.3 | 22.3 | 0.03 | 6901800713814 |  | 0 | ***** | ***** | *****
844370 | Авт. выкл. NXM-630H/3Р 630A 70кА (CHINT) | 17679.23 | шт | 4 | 4 | 1 | 23.3 | 22.3 | 0.03 | 6901800713821 |  | 0 | ***** | ***** | *****
844382 | Авт. выкл. NXM-800S/3Р 630A 50кА (CHINT) | 19899.84 | шт | 2 | 2 | 1 | 15.6 | 14.6 | 0.03 | 6901800713944 |  | 0 | ***** | ***** | *****
131376 | Авт. выкл. NXM-800S/3Р 800A 50кА (CHINT) | 19899.84 | шт | 2 | 2 | 1 | 15.6 | 14.6 | 0.03 | 6901800700951 |  | 0 | ***** | ***** | *****
844378 | Авт. выкл. NXM-800H/3Р 630A 70кА (CHINT) | 22562.18 | шт | 2 | 2 | 1 | 16 | 15 | 0.03 | 6901800713906 |  | 0 | ***** | ***** | *****
844379 | Авт. выкл. NXM-800H/3Р 800A 70кА (CHINT) | 22562.18 | шт | 2 | 2 | 1 | 16 | 15 | 0.03 | 6901800713913 |  | 0 | ***** | ***** | *****
844280 | Авт. выкл. NXM-1000S/3Р 800A 50кА (CHINT) | 40218.71 | шт | 2 | 2 | 1 | 18 | 17 | 0.03 | 6901800713036 |  | 0 | ***** | ***** | *****
131377 | Авт. выкл. NXM-1000S/3Р 1000A 50кА (CHINT) | 43874.96 | шт | 2 | 2 | 1 | 18.6 | 17.6 | 0.03 | 6901800700968 |  | 0 | ***** | ***** | *****
844277 | Авт. выкл. NXM-1000H/3Р 800A 70кА (CHINT) | 55340.51 | шт | 2 | 2 | 1 | 19.5 | 18.5 | 0.03 | 6901800713005 |  | 0 | ***** | ***** | *****
844276 | Авт. выкл. NXM-1000H/3Р 1000A 70кА (CHINT) | 60371.46 | шт | 2 | 2 | 1 | 19.5 | 18.5 | 0.03 | 6901800712992 |  | 0 | ***** | ***** | *****
844317 | Авт. выкл. NXM-1600S/3Р 1000A 50кА (CHINT) | 51315.75 | шт | 1 | 1 | 1 | 20.5 | 19.5 | 0.03 | 6901800713357 |  | 0 | ***** | ***** | *****
844318 | Авт. выкл. NXM-1600S/3Р 1250A 50кА (CHINT) | 51315.75 | шт | 1 | 1 | 1 | 20.5 | 19.5 | 0.03 | 6901800713364 |  | 0 | ***** | ***** | *****
131378 | Авт. выкл. NXM-1600S/3Р 1600A 50кА (CHINT) | 51315.75 | шт | 1 | 1 | 1 | 20.5 | 19.5 | 0.03 | 6901800700975 |  | 0 | ***** | ***** | *****
844311 | Авт. выкл. NXM-1600H/3Р 1000A 70кА (CHINT) | 60371.46 | шт | 1 | 1 | 1 | 20.2 | 19.2 | 0.03 | 6901800713319 |  | 0 | ***** | ***** | *****
844312 | Авт. выкл. NXM-1600H/3Р 1250A 70кА (CHINT) | 60371.46 | шт | 1 | 1 | 1 | 20.2 | 19.2 | 0.03 | 6901800713326 |  | 0 | ***** | ***** | *****
844313 | Авт. выкл. NXM-1600H/3Р 1600A 70кА (CHINT) | 60371.46 | шт | 1 | 1 | 1 | 20.2 | 19.2 | 0.03 | 6901800812692 |  | 0 | ***** | ***** | *****
Аксессуары для воздушных автоматических выключателей серии NXM *NEXT*
946946 | Вспомогательный контакт AX-M2 L для NXM(LE)-160 (левый) (CHINT) | 409.68 | шт | 1 | 1 | 1 | ***** | ***** | ***** | ***************** |  | 0 | ***** | ***** | *****
946951 | Вспомогательный контакт AX-M1 R для NXM-125(63)/NXMLE-125(правый) (CHINT) | 409.68 | шт | 1 | 1 | 1 | ***** | ***** | ***** | ***************** |  | 0 | ***** | ***** | *****
946949 | Вспомогательный контакт AX-M2 R для NXM(LE)-160/2P/3P/4P(правый) (CHINT) | 409.68 | шт | 1 | 1 | 1 | ***** | ***** | ***** | ***************** |  | 0 | ***** | ***** | *****
946944 | Вспомогательный контакт AX-M3 L для NXM(LE)-320(250) (левый) (CHINT) | 409.68 | шт | 1 | 1 | 1 | ***** | ***** | ***** | ***************** |  | 0 | ***** | ***** | *****
946941 | Вспомогательный контакт AX-M4 L для NXM-630(400) (левый) (CHINT) | 819.37 | шт | 1 | 1 | 1 | ***** | ***** | ***** | ***************** |  | 0 | ***** | ***** | *****
946938 | Вспомогательный контакт AX-M5 L для NXM-800 (левый) (CHINT) | 819.37 | шт | 1 | 1 | 1 | ***** | ***** | ***** | ***************** |  | 0 | ***** | ***** | *****
946935 | Вспомогательный контакт AX-M5 R для NXM-800 (правый) (CHINT) | 819.37 | шт | 1 | 1 | 1 | ***** | ***** | ***** | ***************** |  | 0 | ***** | ***** | *****
946932 | Вспомогательный контакт AX-M5 L LE для NXM-1000 /NXMLE-800 (левый) (CHINT) | 819.37 | шт | 1 | 1 | 1 | ***** | ***** | ***** | ***************** |  | 0 | ***** | ***** | *****
946929 | Вспомогательный контакт AX-M5 R LE для NXM-1000 /NXMLE-800 (правый) (CHINT) | 819.37 | шт | 1 | 1 | 1 | ***** | ***** | ***** | ***************** |  | 0 | ***** | ***** | *****
146145 | Вспомогательный контакт AX для NXM-1600 (левый) (CHINT) | 819.37 | шт | 1 | 1 | 1 | ***** | ***** | ***** | ***************** |  | 0 | ***** | ***** | *****
946994 | Независимый расцепитель SHT-M1 D1 L для NXM-125(63)/NXMLE-125 DC24V (левый) (CHINT) | 910.74 | шт | 1 | 1 | 1 | ***** | ***** | ***** | ***************** |  | 0 | ***** | ***** | *****
946996 | Независимый расцепитель SHT-M1 A1 L для NXM-125(63)/NXMLE-125 AC230V (левый) (CHINT) | 910.74 | шт | 1 | 1 | 1 | ***** | ***** | ***** | ***************** |  | 0 | ***** | ***** | *****
946995 | Независимый расцепитель SHT-M1 A2 L для NXM-125(63)/NXMLE-125 AC400V (левый) (CHINT) | 910.74 | шт | 1 | 1 | 1 | ***** | ***** | ***** | ***************** |  | 0 | ***** | ***** | *****
946955 | Независимый расцепитель SHT-M2 D1 L для NXM(LE)-160 DC24V (левый) (CHINT) | 910.74 | шт | 1 | 1 | 1 | ***** | ***** | ***** | ***************** |  | 0 | ***** | ***** | *****
946976 | Независимый расцепитель SHT-M2 D1 R для NXM(LE)-160 DC24V (правый) (CHINT) | 910.74 | шт | 1 | 1 | 1 | ***** | ***** | ***** | ***************** |  | 0 | ***** | ***** | *****
946953 | Независимый расцепитель SHT-M2 A1 L для NXM(LE)-160 AC230V (левый) (CHINT) | 910.74 | шт | 1 | 1 | 1 | ***** | ***** | ***** | ***************** |  | 0 | ***** | ***** | *****
946974 | Независимый расцепитель SHT-M2 A1 R для NXM(LE)-160 AC230V (правый) (CHINT) | 910.74 | шт | 1 | 1 | 1 | ***** | ***** | ***** | ***************** |  | 0 | ***** | ***** | *****
946954 | Независимый расцепитель SHT-M2 A2 L для NXM(LE)-160 AC400V (левый) (CHINT) | 910.74 | шт | 1 | 1 | 1 | ***** | ***** | ***** | ***************** |  | 0 | ***** | ***** | *****
946975 | Независимый расцепитель SHT-M2 A2 R для NXM(LE)-160 AC400V (правый) (CHINT) | 910.74 | шт | 1 | 1 | 1 | ***** | ***** | ***** | ***************** |  | 0 | ***** | ***** | *****
946972 | Независимый расцепитель SHT-M3 A1 L для NXM(LE)-320(250) AC230V (левый) (CHINT) | 910.74 | шт | 1 | 1 | 1 | ***** | ***** | ***** | ***************** |  | 0 | ***** | ***** | *****
946973 | Независимый расцепитель SHT-M3 A2 L для NXM(LE)-320(250) AC400V (левый) (CHINT) | 910.74 | шт | 1 | 1 | 1 | ***** | ***** | ***** | ***************** |  | 0 | ***** | ***** | *****
946964 | Независимый расцепитель SHT-M4 D1 R для NXM(LE)-630(400) DC24V (правый) (CHINT) | 2074.95 | шт | 1 | 1 | 1 | ***** | ***** | ***** | ***************** |  | 0 | ***** | ***** | *****
946966 | Независимый расцепитель SHT-M4 A1 R для NXM(LE)-630(400) AC230V (правый) (CHINT) | 2074.95 | шт | 1 | 1 | 1 | ***** | ***** | ***** | ***************** |  | 0 | ***** | ***** | *****
946965 | Независимый расцепитель SHT-M4 A2 R для NXM(LE)-630(400) AC400V (правый) (CHINT) | 2074.95 | шт | 1 | 1 | 1 | ***** | ***** | ***** | ***************** |  | 0 | ***** | ***** | *****
946979 | Независимый расцепитель SHT-M5 D1 R для NXM-800 DC24V (правый) (CHINT) | 2278.32 | шт | 1 | 1 | 1 | ***** | ***** | ***** | ***************** |  | 0 | ***** | ***** | *****
946981 | Независимый расцепитель SHT-M5 A1 R для NXM-800 AC230V (правый) (CHINT) | 2278.32 | шт | 1 | 1 | 1 | ***** | ***** | ***** | ***************** |  | 0 | ***** | ***** | *****
946980 | Независимый расцепитель SHT-M5 A2 R для NXM-800 AC400V (правый) (CHINT) | 2278.32 | шт | 1 | 1 | 1 | ***** | ***** | ***** | ***************** |  | 0 | ***** | ***** | *****
946986 | Независимый расцепитель SHT-M6 D1 R для NXM-1000 DC24V (правый) (CHINT) | 2528.84 | шт | 1 | 1 | 1 | ***** | ***** | ***** | ***************** |  | 0 | ***** | ***** | *****
946988 | Независимый расцепитель SHT-M6 A1 R для NXM-1000 AC230V (правый) (CHINT) | 2528.84 | шт | 1 | 1 | 1 | ***** | ***** | ***** | ***************** |  | 0 | ***** | ***** | *****
946987 | Независимый расцепитель SHT-M6 A2 R для NXM-1000 AC400V (правый) (CHINT) | 2528.84 | шт | 1 | 1 | 1 | ***** | ***** | ***** | ***************** |  | 0 | ***** | ***** | *****
946962 | Независимый расцепитель SHT-M7 D1 L для NXM-1600 DC24V (левый) (CHINT) | 4450.53 | шт | 1 | 1 | 1 | ***** | ***** | ***** | ***************** |  | 0 | ***** | ***** | *****
946961 | Независимый расцепитель SHT-M7 A1 L для NXM-1600 AC220V (левый) (CHINT) | 4450.53 | шт | 1 | 1 | 1 | ***** | ***** | ***** | ***************** |  | 0 | ***** | ***** | *****
946963 | Независимый расцепитель SHT-M7 A2 L для NXM-1600 AC400V (левый) (CHINT) | 4450.53 | шт | 1 | 1 | 1 | ***** | ***** | ***** | ***************** |  | 0 | ***** | ***** | *****
203834 | Расцепитель минимального напряжения UVT-M1 A1 L для NXM-125(63)/NXMLE-125 AC230V (CHINT) | 1971.79 | шт | 1 | 1 | 1 | ***** | ***** | ***** | ***************** |  | 0 | ***** | ***** | *****
203835 | Расцепитель минимального напряжения UVT-M1 A2 L для NXM-125(63)/NXMLE-125 AC400V (CHINT) | 1971.79 | шт | 1 | 1 | 1 | ***** | ***** | ***** | ***************** |  | 0 | ***** | ***** | *****
152863 | Расцепитель минимального напряжения UVT-M2 A1 L для NXM(LE)-160 AC230V (левый) (CHINT) | 1971.79 | шт | 1 | 1 | 1 | ***** | ***** | ***** | ***************** |  | 0 | ***** | ***** | *****
152862 | Расцепитель минимального напряжения UVT-M2 A2 L для NXM(LE)-160 AC400V (левый) (CHINT) | 1971.79 | шт | 1 | 1 | 1 | ***** | ***** | ***** | ***************** |  | 0 | ***** | ***** | *****
152865 | Расцепитель минимального напряжения UVT-M3 A1 R для NXM-320(250),NXMLE-320(250)/4P AC230V (правый)(CHINT) | 1921.68 | шт | 1 | 1 | 1 | ***** | ***** | ***** | ***************** |  | 0 | ***** | ***** | *****
152864 | Расцепитель минимального напряжения UVT-M3 A2 R для NXM-320(250),NXMLE-320(250)/4P AC400V (правый)(CHINT) | 1921.68 | шт | 1 | 1 | 1 | ***** | ***** | ***** | ***************** |  | 0 | ***** | ***** | *****
946967 | Расцепитель минимального напряжения UVT-M4 A2 R для NXM-400(630) AC400V (правый)(CHINT) | 4450.53 | шт | 1 | 1 | 1 | ***** | ***** | ***** | ***************** |  | 0 | ***** | ***** | *****
946968 | Расцепитель минимального напряжения UVT-M4 A1 R для NXM-400(630) AC230V (правый)(CHINT) | 4450.53 | шт | 1 | 1 | 1 | ***** | ***** | ***** | ***************** |  | 0 | ***** | ***** | *****
946977 | Расцепитель минимального напряжения UVT-M5 A2 L для NXM-800 AC400V (левый)(CHINT) | 4807.16 | шт | 1 | 1 | 1 | ***** | ***** | ***** | ***************** |  | 0 | ***** | ***** | *****
946978 | Расцепитель минимального напряжения UVT-M5 A1 L для NXM-800 AC230V (левый)(CHINT) | 4807.16 | шт | 1 | 1 | 1 | ***** | ***** | ***** | ***************** |  | 0 | ***** | ***** | *****
946984 | Расцепитель минимального напряжения UVT-M6 A2 L для NXM-1000 AC400V (левый)(CHINT) | 4807.16 | шт | 1 | 1 | 1 | ***** | ***** | ***** | ***************** |  | 0 | ***** | ***** | *****
946985 | Расцепитель минимального напряжения UVT-M6 A1 L для NXM-1000 AC230V (левый) (CHINT) | 4807.16 | шт | 1 | 1 | 1 | ***** | ***** | ***** | ***************** |  | 0 | ***** | ***** | *****
946959 | Расцепитель минимального напряжения UVT-M7 A2 L для NXM-1600 AC400V (левый)(CHINT) | 10015.16 | шт | 1 | 1 | 1 | ***** | ***** | ***** | ***************** |  | 0 | ***** | ***** | *****
946960 | Расцепитель минимального напряжения UVT-M7 A1 L для NXM-1600 AC230V (левый)(CHINT) | 10015.16 | шт | 1 | 1 | 1 | ***** | ***** | ***** | ***************** |  | 0 | ***** | ***** | *****
201842 | Сигнальный контакт AL-M1 R для NXM-125(63)/NXMLE-125 (правый) (CHINT) | 409.68 | шт | 1 | 1 | 1 | ***** | ***** | ***** | ***************** |  | 0 | ***** | ***** | *****
946947 | Сигнальный контакт AL-M2 L для NXM(LE)-160 (левый) (CHINT) | 409.68 | шт | 1 | 1 | 1 | ***** | ***** | ***** | ***************** |  | 0 | ***** | ***** | *****
946950 | Сигнальный контакт AL-M2 R для NXM(LE)-160/2P/3P/4P (правый) (CHINT) | 409.68 | шт | 1 | 1 | 1 | ***** | ***** | ***** | ***************** |  | 0 | ***** | ***** | *****
203836 | Сигнальный контакт AL-M3 L для NXM(LE)-320(250) (левый) (CHINT) | 725.05 | шт | 1 | 1 | 1 | ***** | ***** | ***** | ***************** |  | 0 | ***** | ***** | *****
946939 | Сигнальный контакт AL-M4 L для NXM-630(400) (левый) (CHINT) | 834.11 | шт | 1 | 1 | 1 | ***** | ***** | ***** | ***************** |  | 0 | ***** | ***** | *****
946937 | Сигнальный контакт AL-M5 L для NXM-800 (левый) (CHINT) | 834.11 | шт | 1 | 1 | 1 | ***** | ***** | ***** | ***************** |  | 0 | ***** | ***** | *****
946934 | Сигнальный контакт AL-M5 R для NXM-800 (правый) (CHINT) | 834.11 | шт | 1 | 1 | 1 | ***** | ***** | ***** | ***************** |  | 0 | ***** | ***** | *****
946931 | Сигнальный контакт AL-M5 L LE для NXMLE-800/NXM-1000 (левый) (CHINT) | 934.32 | шт | 1 | 1 | 1 | ***** | ***** | ***** | ***************** |  | 0 | ***** | ***** | *****
946928 | Сигнальный контакт AL-M5 R LE для NXMLE-800/NXM-1000 (правый) (CHINT) | 934.32 | шт | 1 | 1 | 1 | ***** | ***** | ***** | ***************** |  | 0 | ***** | ***** | *****
146146 | Сигнальный контакт AL для NXM-1600 (правый) (CHINT) | 380.21 | шт | 1 | 1 | 1 | ***** | ***** | ***** | ***************** |  | 0 | ***** | ***** | *****
946945 | Вспомогательный и сигнальный контакт AX/AL-M2 L для NXM(LE)-160 (левый) (CHINT) | 557.05 | шт | 1 | 1 | 1 | ***** | ***** | ***** | ***************** |  | 0 | ***** | ***** | *****
946948 | Вспомогательный и сигнальный контакт AX/AL-M2 R для NXM(LE)-160/2P/3P/4P (правый) (CHINT) | 557.05 | шт | 1 | 1 | 1 | ***** | ***** | ***** | ***************** |  | 0 | ***** | ***** | *****
946940 | Вспомогательный и сигнальный контакт AX/AL-M4 L для NXM-630(400) (левый) (CHINT) | 834.11 | шт | 1 | 1 | 1 | ***** | ***** | ***** | ***************** |  | 0 | ***** | ***** | *****
946936 | Вспомогательный и сигнальный контакт AX/AL-M5 L для NXM-800 (левый) (CHINT) | 1013.89 | шт | 1 | 1 | 1 | ***** | ***** | ***** | ***************** |  | 0 | ***** | ***** | *****
946933 | Вспомогательный и сигнальный контакт AX/AL-M5 R для NXM-800 (правый) (CHINT) | 1013.89 | шт | 1 | 1 | 1 | ***** | ***** | ***** | ***************** |  | 0 | ***** | ***** | *****
946930 | Вспомогательный и сигнальный контакт AX/AL-M5 L LE для NXM-1000 (левый) (CHINT) | 1013.89 | шт | 1 | 1 | 1 | ***** | ***** | ***** | ***************** |  | 0 | ***** | ***** | *****
946896 | Ручной поворотный привод ERH-M1 для NXM-125(63) (CHINT) | 1517.89 | шт | 1 | 1 | 1 | ***** | ***** | ***** | ***************** |  | 0 | ***** | ***** | *****
946886 | Ручной поворотный привод ERH-M2 для NXM-160 (CHINT) | 1517.89 | шт | 1 | 1 | 1 | ***** | ***** | ***** | ***************** |  | 0 | ***** | ***** | *****
946889 | Ручной поворотный привод ERH-M3 для NXM-320(250) (CHINT) | 1671.16 | шт | 1 | 1 | 1 | ***** | ***** | ***** | ***************** |  | 0 | ***** | ***** | *****
946891 | Ручной поворотный привод ERH-M4 для NXM(S)-630(400) (CHINT) | 2278.32 | шт | 1 | 1 | 1 | ***** | ***** | ***** | ***************** |  | 0 | ***** | ***** | *****
946887 | Ручной поворотный привод ERH-M5 для NXM-800 (CHINT) | 2732.21 | шт | 1 | 1 | 1 | ***** | ***** | ***** | ***************** |  | 0 | ***** | ***** | *****
946894 | Ручной поворотный привод ERH-M6 для NXM(S)-1000 (CHINT) | 2985.68 | шт | 1 | 1 | 1 | ***** | ***** | ***** | ***************** |  | 0 | ***** | ***** | *****
946892 | Ручной поворотный привод ERH-M7 для NXM(S)-1600 (CHINT) | 3642.95 | шт | 1 | 1 | 1 | ***** | ***** | ***** | ***************** |  | 0 | ***** | ***** | *****
946921 | Моторный привод MD-M1 A2 для NXM-125(63) AC400V (CHINT) | 9544 | шт | 1 | 1 | 1 | ***** | ***** | ***** | ***************** |  | 0 | ***** | ***** | *****
946922 | Моторный привод MD-M1 D3/A1 для NXM-125(63) DC220V/AC230V (CHINT) | 9544 | шт | 1 | 1 | 1 | ***** | ***** | ***** | ***************** |  | 0 | ***** | ***** | *****
946905 | Моторный привод MD-M2 A1 S для NXM-160(S) DC220V/AC230V (CHINT) | 9544 | шт | 1 | 1 | 1 | ***** | ***** | ***** | ***************** |  | 0 | ***** | ***** | *****
946904 | Моторный привод MD-M2 A1 H для NXM-160(H) DC220V/AC230V (CHINT) | 9544 | шт | 1 | 1 | 1 | ***** | ***** | ***** | ***************** |  | 0 | ***** | ***** | *****
946903 | Моторный привод MD-M2 A2 S для NXM-160(S) AC400V (CHINT) | 9544 | шт | 1 | 1 | 1 | ***** | ***** | ***** | ***************** |  | 0 | ***** | ***** | *****
946906 | Моторный привод MD-M2 A2 H для NXM-160(H) AC400V (CHINT) | 9544 | шт | 1 | 1 | 1 | ***** | ***** | ***** | ***************** |  | 0 | ***** | ***** | *****
946926 | Моторный привод MD-M3 D3/A1 для NXM(S)-320(250) DC220V/AC230V (CHINT) | 9544 | шт | 1 | 1 | 1 | ***** | ***** | ***** | ***************** |  | 0 | ***** | ***** | *****
946925 | Моторный привод MD-M3 A2 для NXM(S)-320(250) AC400V (CHINT) | 9544 | шт | 1 | 1 | 1 | ***** | ***** | ***** | ***************** |  | 0 | ***** | ***** | *****
946912 | Моторный привод MD-M4 D3/A1 для NXM(S)-630(400) DC220V/AC230V (CHINT) | 16455.28 | шт | 1 | 1 | 1 | ***** | ***** | ***** | ***************** |  | 0 | ***** | ***** | *****
946911 | Моторный привод MD-M4 A2 для NXM(S)-630(400) AC400V (CHINT) | 16455.28 | шт | 1 | 1 | 1 | ***** | ***** | ***** | ***************** |  | 0 | ***** | ***** | *****
946908 | Моторный привод MD-M5 D3/A1 для NXM-800 DC220V/AC230V (CHINT) | 18843.72 | шт | 1 | 1 | 1 | ***** | ***** | ***** | ***************** |  | 0 | ***** | ***** | *****
946907 | Моторный привод MD-M5 A2 для NXM-800 AC400V (CHINT) | 18843.72 | шт | 1 | 1 | 1 | ***** | ***** | ***** | ***************** |  | 0 | ***** | ***** | *****
946916 | Моторный привод MD-M6 D3/A1 для NXM(S)-1000 DC220V/AC230V (CHINT) | 21569.68 | шт | 1 | 1 | 1 | ***** | ***** | ***** | ***************** |  | 0 | ***** | ***** | *****
946915 | Моторный привод MD-M6 A2 LE для NXM(S)-1000 AC400V (CHINT) | 21569.68 | шт | 1 | 1 | 1 | ***** | ***** | ***** | ***************** |  | 0 | ***** | ***** | *****
946914 | Моторный привод MD-M7 D3/A1 для NXM(S)-1600 DC220V/AC230V (CHINT) | 23569.68 | шт | 1 | 1 | 1 | ***** | ***** | ***** | ***************** |  | 0 | ***** | ***** | *****
946913 | Моторный привод MD-M7 A2 для NXM(S)-1600 AC400V (CHINT) | 23569.68 | шт | 1 | 1 | 1 | ***** | ***** | ***** | ***************** |  | 0 | ***** | ***** | *****
844968 | Внешние выводы для заднего присоединения, NXM(LE)-125, (прямой) (CHINT) | 82.53 | шт | 1 | 1 | 1 | ***** | ***** | ***** | ***************** |  | 0 | ***** | ***** | *****
844969 | Внешние выводы для заднего присоединения, NXM(LE)-125, (боковой) (CHINT) | 91.37 | шт | 1 | 1 | 1 | ***** | ***** | ***** | ***************** |  | 0 | ***** | ***** | *****
844971 | Внешние выводы для заднего присоединения, NXM(LE)-250/320 ,(прямой) (CHINT) | 277.05 | шт | 1 | 1 | 1 | ***** | ***** | ***** | ***************** |  | 0 | ***** | ***** | *****
844970 | Внешние выводы для заднего присоединения, NXM(LE)-250/320, (боковой) (CHINT) | 330.11 | шт | 1 | 1 | 1 | ***** | ***** | ***** | ***************** |  | 0 | ***** | ***** | *****
844974 | Внешние выводы для заднего присоединения, NXM-400/630, (прямой) (CHINT) | 453.89 | шт | 1 | 1 | 1 | ***** | ***** | ***** | ***************** |  | 0 | ***** | ***** | *****
844975 | Внешние выводы для заднего присоединения, NXM-400/630, (боковой) (CHINT) | 453.89 | шт | 1 | 1 | 1 | ***** | ***** | ***** | ***************** |  | 0 | ***** | ***** | *****
844972 | Внешние выводы для заднего присоединения, NXM-800, (прямой) (CHINT) | 1161.26 | шт | 1 | 1 | 1 | ***** | ***** | ***** | ***************** |  | 0 | ***** | ***** | *****
844973 | Внешние выводы для заднего присоединения, NXM-800, (боковой) (CHINT) | 1161.26 | шт | 1 | 1 | 1 | ***** | ***** | ***** | ***************** |  | 0 | ***** | ***** | *****
844977 | Внешние выводы для заднего присоединения, NXM-1000, (прямой) (CHINT) | 1161.26 | шт | 1 | 1 | 1 | ***** | ***** | ***** | ***************** |  | 0 | ***** | ***** | *****
844976 | Внешние выводы для заднего присоединения, NXM-1000, (боковой) (CHINT) | 1161.26 | шт | 1 | 1 | 1 | ***** | ***** | ***** | ***************** |  | 0 | ***** | ***** | *****
844996 | Внешние выводы для заднего присоединения, NXM-1250, 3P, (прямой) (CHINT) | 11204.21 | шт | 1 | 1 | 1 | ***** | ***** | ***** | ***************** |  | 0 | ***** | ***** | *****
844995 | Внешние выводы для заднего присоединения, NXM-1250, 4P, (прямой) (CHINT) | 15707.79 | шт | 1 | 1 | 1 | ***** | ***** | ***** | ***************** |  | 0 | ***** | ***** | *****
844994 | Внешние выводы для заднего присоединения, NXM-1600, 3P, (прямой) (CHINT) | 17994.11 | шт | 1 | 1 | 1 | ***** | ***** | ***** | ***************** |  | 0 | ***** | ***** | *****
844993 | Внешние выводы для заднего присоединения, NXM-1600, 4P, (прямой) (CHINT) | 25330.11 | шт | 1 | 1 | 1 | ***** | ***** | ***** | ***************** |  | 0 | ***** | ***** | *****
Силовые автоматические выключатели серии NM8
149678 | Авт. выкл. NM8-125S 3P 16А 50кА (CHINT) | 6537.4 | шт | 12 | 1 | 1 | 18.5 | 16.5 | 0.05 | 6940092415105 |  | 0 | 0 | 0 | 0
149679 | Авт. выкл. NM8-125S 3P 20А 50кА (CHINT) | 6537.4 | шт | 12 | 1 | 1 | 18.5 | 16.5 | 0.05 | 6940092415112 |  | 0 | 0 | 0 | 0
149680 | Авт. выкл. NM8-125S 3P 25А 50кА (CHINT) | 6537.4 | шт | 18 | 1 | 1 | 27.75 | 24.75 | 0.05 | 6940092415129 |  | 0 | 0 | 0 | 0
149681 | Авт. выкл. NM8-125S 3P 32А 50кА (CHINT) | 6537.4 | шт | 18 | 1 | 1 | 27.75 | 24.75 | 0.05 | 6940092415136 |  | 0 | 0 | 0 | 0
149682 | Авт. выкл. NM8-125S 3P 40А 50кА (CHINT) | 6537.4 | шт | 18 | 1 | 1 | 27.75 | 24.75 | 0.05 | 6940092415143 |  | 0 | 0 | 0 | 0
149683 | Авт. выкл. NM8-125S 3P 50А 50кА (CHINT) | 6537.4 | шт | 18 | 1 | 1 | 27.75 | 24.75 | 0.05 | 6940092415150 |  | 0 | 0 | 0 | 0
149684 | Авт. выкл. NM8-125S 3P 63А 50кА (CHINT) | 6537.4 | шт | 18 | 1 | 1 | 27.75 | 24.75 | 0.05 | 6940092415167 |  | 0 | 0 | 0 | 0
149685 | Авт. выкл. NM8-125S 3P 80А 50кА (CHINT) | 6537.4 | шт | 18 | 1 | 1 | 27.75 | 24.75 | 0.05 | 6940092415174 |  | 0 | 0 | 0 | 0
149358 | Авт. выкл. NM8-125S 3P 100А 50кА (CHINT) | 6537.4 | шт | 18 | 1 | 1 | 27.75 | 24.75 | 0.05 | 6940092415181 |  | 0 | 0 | 0 | 0
149676 | Авт. выкл. NM8-125S 3P 125А 50кА (CHINT) | 6537.4 | шт | 18 | 1 | 1 | 27.75 | 24.75 | 0.05 | 6940092415198 |  | 0 | 0 | 0 | 0
149686 | Авт. выкл. NM8-125H 3P 16А 100кА (CHINT) | 7362.92 | шт | 12 | 1 | 1 | 18.5 | 16.5 | 0.05 | 6925808333577 |  | 0 | 0 | 0 | 0
149687 | Авт. выкл. NM8-125H 3P 20А 100кА (CHINT) | 7362.92 | шт | 12 | 1 | 1 | 18.5 | 16.5 | 0.05 | 6925808333584 |  | 0 | 0 | 0 | 0
149688 | Авт. выкл. NM8-125H 3P 25А 100кА (CHINT) | 7362.92 | шт | 12 | 1 | 1 | 18.5 | 16.5 | 0.05 | 6925808333591 |  | 0 | 0 | 0 | 0
149689 | Авт. выкл. NM8-125H 3P 32А 100кА (CHINT) | 7362.92 | шт | 12 | 1 | 1 | 18.5 | 16.5 | 0.05 | 6925808333607 |  | 0 | 0 | 0 | 0
149690 | Авт. выкл. NM8-125H 3P 40А 100кА (CHINT) | 7362.92 | шт | 18 | 1 | 1 | 27.75 | 24.75 | 0.05 | 6925808333614 |  | 0 | 0 | 0 | 0
149691 | Авт. выкл. NM8-125H 3P 50А 100кА (CHINT) | 7362.92 | шт | 12 | 1 | 1 | 18.5 | 16.5 | 0.05 | 6925808333621 |  | 0 | 0 | 0 | 0
149692 | Авт. выкл. NM8-125H 3P 63А 100кА (CHINT) | 7362.92 | шт | 12 | 1 | 1 | 18.5 | 16.5 | 0.05 | 6925808333638 |  | 0 | 0 | 0 | 0
149693 | Авт. выкл. NM8-125H 3P 80А 100кА (CHINT) | 7362.92 | шт | 12 | 1 | 1 | 18.5 | 16.5 | 0.05 | 6925808333645 |  | 0 | 0 | 0 | 0
149694 | Авт. выкл. NM8-125H 3P 100А 100кА (CHINT) | 7362.92 | шт | 12 | 1 | 1 | 18.5 | 16.5 | 0.05 | 6925808333652 |  | 0 | 0 | 0 | 0
149695 | Авт. выкл. NM8-125H 3P 125А 100кА (CHINT) | 7362.92 | шт | 18 | 1 | 1 | 27.75 | 24.75 | 0.05 | 6925808333669 |  | 0 | 0 | 0 | 0
149476 | Авт. выкл. NM8-250S 3P 100А 50кА (CHINT) | 8020.36 | шт | 8 | 1 | 1 | 19.6 | 18 | 0.04 | 6940092415204 |  | 0 | 0 | 0 | 0
149447 | Авт. выкл. NM8-250S 3P 125А 50кА (CHINT) | 8020.36 | шт | 8 | 1 | 1 | 19.6 | 18 | 0.04 | 6940092415211 |  | 0 | 0 | 0 | 0
149477 | Авт. выкл. NM8-250S 3P 160А 50кА (CHINT) | 8020.36 | шт | 8 | 1 | 1 | 19.6 | 18 | 0.04 | 6940092415228 |  | 0 | 0 | 0 | 0
149452 | Авт. выкл. NM8-250S 3P 180А 50кА (CHINT) | 8020.36 | шт | 8 | 1 | 1 | 19.6 | 18 | 0.04 | 6940092415235 |  | 0 | 0 | 0 | 0
149478 | Авт. выкл. NM8-250S 3P 200А 50кА (CHINT) | 9586.55 | шт | 8 | 1 | 1 | 19.6 | 18 | 0.04 | 6940092415242 |  | 0 | 0 | 0 | 0
149448 | Авт. выкл. NM8-250S 3P 225А 50кА (CHINT) | 9586.55 | шт | 8 | 1 | 1 | 19.6 | 18 | 0.04 | 6940092415259 |  | 0 | 0 | 0 | 0
149479 | Авт. выкл. NM8-250S 3P 250А 50кА (CHINT) | 9586.55 | шт | 8 | 1 | 1 | 19.6 | 18 | 0.04 | 6940092415266 |  | 0 | 0 | 0 | 0
149469 | Авт. выкл. NM8-250H 3P 100А 100кА (CHINT) | 10437.97 | шт | 8 | 1 | 1 | 19.6 | 18 | 0.04 | 6925808311865 |  | 0 | 0 | 0 | 0
149450 | Авт. выкл. NM8-250H 3P 125А 100кА (CHINT) | 10437.97 | шт | 8 | 1 | 1 | 19.6 | 18 | 0.04 | 6925808311834 |  | 0 | 0 | 0 | 0
149470 | Авт. выкл. NM8-250H 3P 160А 100кА (CHINT) | 10437.97 | шт | 8 | 1 | 1 | 19.6 | 18 | 0.04 | 6925808311872 |  | 0 | 0 | 0 | 0
149500 | Авт. выкл. NM8-250H 3P 180А 100кА (CHINT) | 10437.97 | шт | 8 | 1 | 1 | 19.6 | 18 | 0.04 | 6925808320393 |  | 0 | 0 | 0 | 0
149471 | Авт. выкл. NM8-250H 3P 200А 100кА (CHINT) | 10437.97 | шт | 8 | 1 | 1 | 19.6 | 18 | 0.04 | 6925808311889 |  | 0 | 0 | 0 | 0
150003 | Авт. выкл. NM8-250H 3P 225А 100кА (CHINT) | 10437.97 | шт | 8 | 1 | 1 | 19.6 | 18 | 0.04 | 6925808336615 |  | 0 | 0 | 0 | 0
149472 | Авт. выкл. NM8-250H 3P 250А 100кА (CHINT) | 10437.97 | шт | 8 | 1 | 1 | 19.6 | 18 | 0.04 | 6925808311896 |  | 0 | 0 | 0 | 0
149724 | Авт. выкл. NM8-400S 3P 250А 70кА (CHINT) | 22045.77 | шт | 2 | 1 | 1 | 12.8 | 10.7 | 0.04 | 6940092415273 |  | 0 | 0 | 0 | 0
149725 | Авт. выкл. NM8-400S 3P 315А 70кА (CHINT) | 22172.35 | шт | 2 | 1 | 1 | 14.47 | 11.95 | 0.04 | 6940092415280 |  | 0 | 0 | 0 | 0
149723 | Авт. выкл. NM8-400S 3P 350А 70кА (CHINT) | 22045.77 | шт | 2 | 1 | 1 | 14.47 | 11.95 | 0.04 | 6940092415297 |  | 0 | 0 | 0 | 0
149726 | Авт. выкл. NM8-400S 3P 400А 70кА (CHINT) | 22172.35 | шт | 2 | 1 | 1 | 14.47 | 11.95 | 0.04 | 6940092415303 |  | 0 | 0 | 0 | 0
149731 | Авт. выкл. NM8-400H 3P 250А 100кА (CHINT) | 24635.94 | шт | 2 | 1 | 1 | 12.8 | 10.7 | 0.04 | 6925808333980 |  | 0 | 0 | 0 | 0
149732 | Авт. выкл. NM8-400H 3P 315А 100кА (CHINT) | 24635.94 | шт | 2 | 1 | 1 | 12.8 | 10.7 | 0.04 | 6925808333997 |  | 0 | 0 | 0 | 0
149733 | Авт. выкл. NM8-400H 3P 350А 100кА (CHINT) | 24635.94 | шт | 2 | 1 | 1 | 12.8 | 10.7 | 0.04 | 6925808334000 |  | 0 | 0 | 0 | 0
149734 | Авт. выкл. NM8-400H 3P 400А 100кА (CHINT) | 24635.94 | шт | 2 | 1 | 1 | 12.8 | 10.7 | 0.04 | 6925808334017 |  | 0 | 0 | 0 | 0
149811 | Авт. выкл. NM8-630S 3P 250А 70кА (CHINT) | 22819.09 | шт | 2 | 1 | 1 | 12.8 | 10.7 | 0.04 | 6925808334789 |  | 0 | 0 | 0 | 0
149484 | Авт. выкл. NM8-630S 3P 315А 70кА (CHINT) | 22819.09 | шт | 2 | 1 | 1 | 12.8 | 10.7 | 0.04 | 6925808311971 |  | 0 | 0 | 0 | 0
149812 | Авт. выкл. NM8-630S 3P 350А 70кА (CHINT) | 22819.09 | шт | 2 | 1 | 1 | 12.8 | 10.7 | 0.04 | 6925808334796 |  | 0 | 0 | 0 | 0
149485 | Авт. выкл. NM8-630S 3P 400А 70кА (CHINT) | 22819.09 | шт | 2 | 1 | 1 | 12.8 | 10.7 | 0.04 | 6940092415310 |  | 0 | 0 | 0 | 0
149486 | Авт. выкл. NM8-630S 3P 500А 70кА (CHINT) | 22819.09 | шт | 2 | 1 | 1 | 12.8 | 10.7 | 0.04 | 6940092415327 |  | 0 | 0 | 0 | 0
149492 | Авт. выкл. NM8-630H 3P 250А 100кА (CHINT) | 26138.7 | шт | 2 | 1 | 1 | 12.8 | 10.7 | 0.04 | 6925808312039 |  | 0 | 0 | 0 | 0
149817 | Авт. выкл. NM8-630H 3P 315А 100кА (CHINT) | 26138.7 | шт | 2 | 1 | 1 | 12.8 | 10.7 | 0.04 | 6925808334840 |  | 0 | 0 | 0 | 0
149493 | Авт. выкл. NM8-630H 3P 350А 100кА (CHINT) | 26138.7 | шт | 2 | 1 | 1 | 12.8 | 10.7 | 0.04 | 6925808312046 |  | 0 | 0 | 0 | 0
149494 | Авт. выкл. NM8-630H 3P 400А 100кА (CHINT) | 26138.7 | шт | 2 | 1 | 1 | 12.8 | 10.7 | 0.04 | 6925808312053 |  | 0 | 0 | 0 | 0
149818 | Авт. выкл. NM8-630H 3P 500А 100кА (CHINT) | 26138.7 | шт | 2 | 1 | 1 | 12.8 | 10.7 | 0.04 | 6925808334857 |  | 0 | 0 | 0 | 0
149965 | Авт. выкл. NM8-800S 3P 630А 50кА (CHINT) | 29801.65 | шт | 1 | 1 | 1 | 21 | 19 | 0.04 | 6925808336295 |  | 0 | 0 | 0 | 0
149986 | Авт. выкл. NM8-800S 3P 700А 50кА (CHINT) | 46938.56 | шт | 1 | 1 | 1 | 21 | 19 | 0.04 | 6940092415334 |  | 0 | 0 | 0 | 0
149916 | Авт. выкл. NM8-800S 3P 800А 50кА (CHINT) | 46938.56 | шт | 1 | 1 | 1 | 21 | 19 | 0.04 | 6940092415341 |  | 0 | 0 | 0 | 0
149984 | Авт. выкл. NM8-800H 3P 630А 70кА (CHINT) | 49423.93 | шт | 1 | 1 | 1 | 21 | 19 | 0.04 | 6925808336462 |  | 0 | 0 | 0 | 0
149625 | Авт. выкл. NM8-800H 3P 700А 70кА (CHINT) | 49423.93 | шт | 1 | 1 | 1 | 21 | 19 | 0.04 | 6925808320881 |  | 0 | 0 | 0 | 0
149930 | Авт. выкл. NM8-800H 3P 800А 70кА (CHINT) | 49423.93 | шт | 1 | 1 | 1 | 21 | 19 | 0.04 | 6925808335946 |  | 0 | 0 | 0 | 0
149919 | Авт. выкл. NM8-1250S 3P 630А 50кА (CHINT) | 52389.34 | шт | 1 | 1 | 1 | 21 | 19 | 0.04 | 6925808335830 |  | 0 | 0 | 0 | 0
149630 | Авт. выкл. NM8-1250S 3P 700А 50кА (CHINT) | 52389.34 | шт | 1 | 1 | 1 | 21 | 19 | 0.04 | 6925808320935 |  | 0 | 0 | 0 | 0
149857 | Авт. выкл. NM8-1250S 3P 800А 50кА (CHINT) | 52389.34 | шт | 1 | 1 | 1 | 21 | 19 | 0.04 | 6925808335236 |  | 0 | 0 | 0 | 0
149858 | Авт. выкл. NM8-1250S 3P 1000А 50кА (CHINT) | 52389.34 | шт | 1 | 1 | 1 | 21 | 19 | 0.04 | 6940092415358 |  | 0 | 0 | 0 | 0
149856 | Авт. выкл. NM8-1250S 3P 1250А 50кА (CHINT) | 52389.34 | шт | 1 | 1 | 1 | 21 | 19 | 0.04 | 6940092415365 |  | 0 | 0 | 0 | 0
149633 | Авт. выкл. NM8-1250H 3P 630А 70кА (CHINT) | 55484.14 | шт | 1 | 1 | 1 | 21 | 19 | 0.04 | 6925808320966 |  | 0 | 0 | 0 | 0
149634 | Авт. выкл. NM8-1250H 3P 700А 70кА (CHINT) | 55484.14 | шт | 1 | 1 | 1 | 21 | 19 | 0.04 | 6925808320973 |  | 0 | 0 | 0 | 0
149860 | Авт. выкл. NM8-1250H 3P 800А 70кА (CHINT) | 62484.14 | шт | 1 | 1 | 1 | 21 | 19 | 0.04 | 6925808335250 |  | 0 | 0 | 0 | 0
149854 | Авт. выкл. NM8-1250H 3P 1000А 70кА (CHINT) | 62484.14 | шт | 1 | 1 | 1 | 21 | 19 | 0.04 | 6925808335212 |  | 0 | 0 | 0 | 0
149859 | Авт. выкл. NM8-1250H 3P 1250А 70кА (CHINT) | 62484.14 | шт | 1 | 1 | 1 | 21 | 19 | 0.04 | 6925808335243 |  | 0 | 0 | 0 | 0
Силовые автоматические выключатели серии NM8S
150266 | Авт. выкл. NM8S-250S 3P 40А 50кА с электронным расцепителем (CHINT) | 14453.38 | шт | 8 | 1 | 1 | 17.72 | 16.24 | 0.04 | 6925808360757 |  | 0 | 0 | 0 | 0
150269 | Авт. выкл. NM8S-250S 3P 50А 50кА с электронным расцепителем (CHINT) | 14453.38 | шт | 8 | 1 | 1 | 17.72 | 16.24 | 0.04 | 6925808360788 |  | 0 | 0 | 0 | 0
150272 | Авт. выкл. NM8S-250S 3P 63А 50кА с электронным расцепителем (CHINT) | 14453.38 | шт | 8 | 1 | 1 | 17.8 | 16.3 | 0.04 | 6925808360818 |  | 0 | 0 | 0 | 0
150275 | Авт. выкл. NM8S-250S 3P 80А 50кА с электронным расцепителем (CHINT) | 14453.38 | шт | 8 | 1 | 1 | 17.8 | 16.3 | 0.04 | 6925808360849 |  | 0 | 0 | 0 | 0
149885 | Авт. выкл. NM8S-250S 3P 100А 50кА с электронным расцепителем (CHINT) | 14453.38 | шт | 8 | 1 | 1 | 20 | 18 | 0.04 | 6925808335502 |  | 0 | 0 | 0 | 0
150042 | Авт. выкл. NM8S-250S 3P 125А 50кА с электронным расцепителем (CHINT) | 14453.38 | шт | 8 | 1 | 1 | 20 | 18 | 0.04 | 6925808321413 |  | 0 | 0 | 0 | 0
149855 | Авт. выкл. NM8S-250S 3P 160А 50кА с электронным расцепителем (CHINT) | 14453.38 | шт | 8 | 1 | 1 | 17.8 | 16.3 | 0.04 | 6925808335229 |  | 0 | 0 | 0 | 0
149886 | Авт. выкл. NM8S-250S 3P 200А 50кА с электронным расцепителем (CHINT) | 14453.38 | шт | 8 | 1 | 1 | 20 | 18 | 0.04 | 6925808335519 |  | 0 | 0 | 0 | 0
149887 | Авт. выкл. NM8S-250S 3P 250А 50кА с электронным расцепителем (CHINT) | 14453.38 | шт | 8 | 1 | 1 | 20 | 18 | 0.04 | 6925808335526 |  | 0 | 0 | 0 | 0
150242 | Авт. выкл. NM8S-250H 3P 40А 70кА с электронным расцепителем (CHINT) | 15500.11 | шт | 8 | 1 | 1 | 17.72 | 16.24 | 0.04 | 6925808360511 |  | 0 | 0 | 0 | 0
150246 | Авт. выкл. NM8S-250H 3P 50А 70кА с электронным расцепителем (CHINT) | 15500.11 | шт | 8 | 1 | 1 | 17.72 | 16.24 | 0.04 | 6925808360559 |  | 0 | 0 | 0 | 0
150250 | Авт. выкл. NM8S-250H 3P 63А 70кА с электронным расцепителем (CHINT) | 15500.11 | шт | 8 | 1 | 1 | 17.72 | 16.24 | 0.04 | 6925808360597 |  | 0 | 0 | 0 | 0
150254 | Авт. выкл. NM8S-250H 3P 80А 70кА с электронным расцепителем (CHINT) | 15500.11 | шт | 8 | 1 | 1 | 17.72 | 16.24 | 0.04 | 6925808360634 |  | 0 | 0 | 0 | 0
149892 | Авт. выкл. NM8S-250H 3P 100А 70кА с электронным расцепителем (CHINT) | 15500.11 | шт | 8 | 1 | 1 | 20 | 18 | 0.04 | 6925808335571 |  | 0 | 0 | 0 | 0
149893 | Авт. выкл. NM8S-250H 3P 160А 70кА с электронным расцепителем (CHINT) | 15500.11 | шт | 8 | 1 | 1 | 20 | 18 | 0.04 | 6925808335588 |  | 0 | 0 | 0 | 0
149894 | Авт. выкл. NM8S-250H 3P 200А 70кА с электронным расцепителем (CHINT) | 15500.11 | шт | 8 | 1 | 1 | 20 | 18 | 0.04 | 6925808335595 |  | 0 | 0 | 0 | 0
149895 | Авт. выкл. NM8S-250H 3P 250А 70кА с электронным расцепителем (CHINT) | 15500.11 | шт | 8 | 1 | 1 | 20 | 18 | 0.04 | 6925808335601 |  | 0 | 0 | 0 | 0
149747 | Авт. выкл. NM8S-400S 3P 250А 70кА с электронным расцепителем (CHINT) | 31152.11 | шт | 2 | 1 | 1 | 14.5 | 12.5 | 0.04 | 6925808334147 |  | 0 | 0 | 0 | 0
149748 | Авт. выкл. NM8S-400S 3P 315А 70кА с электронным расцепителем (CHINT) | 31152.11 | шт | 2 | 1 | 1 | 14.5 | 12.5 | 0.04 | 6925808334154 |  | 0 | 0 | 0 | 0
149749 | Авт. выкл. NM8S-400S 3P 350А 70кА с электронным расцепителем (CHINT) | 31152.11 | шт | 2 | 1 | 1 | 14.5 | 12.5 | 0.04 | 6925808334161 |  | 0 | 0 | 0 | 0
149750 | Авт. выкл. NM8S-400S 3P 400А 70кА с электронным расцепителем (CHINT) | 31152.11 | шт | 2 | 1 | 1 | 15.25 | 12.7 | 0.04 | 6925808334178 |  | 0 | 0 | 0 | 0
149755 | Авт. выкл. NM8S-400H 3P 250А 100кА с электронным расцепителем (CHINT) | 33832.73 | шт | 2 | 1 | 1 | 14.5 | 12.5 | 0.04 | 6925808334222 |  | 0 | 0 | 0 | 0
149756 | Авт. выкл. NM8S-400H 3P 315А 100кА с электронным расцепителем (CHINT) | 33832.73 | шт | 2 | 1 | 1 | 14.5 | 12.5 | 0.04 | 6925808334239 |  | 0 | 0 | 0 | 0
149757 | Авт. выкл. NM8S-400H 3P 350А 100кА с электронным расцепителем (CHINT) | 33832.73 | шт | 2 | 1 | 1 | 14.5 | 12.5 | 0.04 | 6925808334246 |  | 0 | 0 | 0 | 0
149758 | Авт. выкл. NM8S-400H 3P 400А 100кА с электронным расцепителем (CHINT) | 33832.73 | шт | 2 | 1 | 1 | 14.5 | 12.5 | 0.04 | 6925808334253 |  | 0 | 0 | 0 | 0
149705 | Авт. выкл. NM8S-630S 3P 250А 70кА с электронным расцепителем (CHINT) | 34947.91 | шт | 2 | 1 | 1 | 14.5 | 12.5 | 0.04 | 6925808333768 |  | 0 | 0 | 0 | 0
149706 | Авт. выкл. NM8S-630S 3P 315А 70кА с электронным расцепителем (CHINT) | 34947.91 | шт | 2 | 1 | 1 | 14.5 | 12.5 | 0.04 | 6925808333775 |  | 0 | 0 | 0 | 0
149707 | Авт. выкл. NM8S-630S 3P 350А 70кА с электронным расцепителем (CHINT) | 34947.91 | шт | 2 | 1 | 1 | 14.5 | 12.5 | 0.04 | 6925808333782 |  | 0 | 0 | 0 | 0
149488 | Авт. выкл. NM8S-630S 3P 400А 70кА с электронным расцепителем (CHINT) | 34947.91 | шт | 2 | 1 | 1 | 14.5 | 12.5 | 0.04 | 6925808311995 |  | 0 | 0 | 0 | 0
149489 | Авт. выкл. NM8S-630S 3P 500А 70кА с электронным расцепителем (CHINT) | 34947.91 | шт | 2 | 1 | 1 | 15.25 | 12.7 | 0.04 | 6925808312008 |  | 0 | 0 | 0 | 0
149490 | Авт. выкл. NM8S-630S 3P 630А 70кА с электронным расцепителем (CHINT) | 34947.91 | шт | 2 | 1 | 1 | 15.25 | 12.7 | 0.04 | 6925808312015 |  | 0 | 0 | 0 | 0
149823 | Авт. выкл. NM8S-630H 3P 250А 100кА с электронным расцепителем (CHINT) | 37569 | шт | 2 | 1 | 1 | 14.5 | 12.5 | 0.04 | 6925808334901 |  | 0 | 0 | 0 | 0
149824 | Авт. выкл. NM8S-630H 3P 315А 100кА с электронным расцепителем (CHINT) | 37569 | шт | 2 | 1 | 1 | 14.5 | 12.5 | 0.04 | 6925808334918 |  | 0 | 0 | 0 | 0
149825 | Авт. выкл. NM8S-630H 3P 350А 100кА с электронным расцепителем (CHINT) | 37569 | шт | 2 | 1 | 1 | 14.5 | 12.5 | 0.04 | 6925808334925 |  | 0 | 0 | 0 | 0
149385 | Авт. выкл. NM8S-630H 3P 400А 100кА с электронным расцепителем (CHINT) | 37569 | шт | 2 | 1 | 1 | 14.5 | 12.5 | 0.04 | 6925808311445 |  | 0 | 0 | 0 | 0
149496 | Авт. выкл. NM8S-630H 3P 500А 100кА с электронным расцепителем (CHINT) | 37569 | шт | 2 | 1 | 1 | 14.5 | 12.5 | 0.04 | 6925808312077 |  | 0 | 0 | 0 | 0
149497 | Авт. выкл. NM8S-630H 3P 630А 100кА с электронным расцепителем (CHINT) | 37569 | шт | 2 | 1 | 1 | 14.5 | 12.5 | 0.04 | 6925808312084 |  | 0 | 0 | 0 | 0
149924 | Авт. выкл. NM8S-800S 3P 630А 50кА с электронным расцепителем (CHINT) | 57186.57 | шт | 1 | 1 | 1 | 21 | 19 | 0.03 | 6925808335885 |  | 0 | 0 | 0 | 0
149925 | Авт. выкл. NM8S-800S 3P 700А 50кА с электронным расцепителем (CHINT) | 57186.57 | шт | 1 | 1 | 1 | 21 | 19 | 0.03 | 6925808335892 |  | 0 | 0 | 0 | 0
149926 | Авт. выкл. NM8S-800S 3P 800А 50кА с электронным расцепителем (CHINT) | 57186.57 | шт | 1 | 1 | 1 | 21 | 19 | 0.03 | 6925808335908 |  | 0 | 0 | 0 | 0
149927 | Авт. выкл. NM8S-800H 3P 630А 70кА с электронным расцепителем (CHINT) | 60605.44 | шт | 1 | 1 | 1 | 21 | 19 | 0.03 | 6925808335915 |  | 0 | 0 | 0 | 0
149928 | Авт. выкл. NM8S-800H 3P 700А 70кА с электронным расцепителем (CHINT) | 60605.44 | шт | 1 | 1 | 1 | 21 | 19 | 0.03 | 6925808335922 |  | 0 | 0 | 0 | 0
149929 | Авт. выкл. NM8S-800H 3P 800А 70кА с электронным расцепителем (CHINT) | 60605.44 | шт | 1 | 1 | 1 | 21 | 19 | 0.03 | 6925808335939 |  | 0 | 0 | 0 | 0
149975 | Авт. выкл. NM8S-1250S 3P 630А 50кА с электронным расцепителем (CHINT) | 68372.97 | шт | 1 | 1 | 1 | 21 | 19 | 0.03 | 6925808336370 |  | 0 | 0 | 0 | 0
149638 | Авт. выкл. NM8S-1250S 3P 700А 50кА с электронным расцепителем (CHINT) | 68372.97 | шт | 1 | 1 | 1 | 21 | 19 | 0.03 | 6925808321017 |  | 0 | 0 | 0 | 0
149920 | Авт. выкл. NM8S-1250S 3P 800А 50кА с электронным расцепителем (CHINT) | 68372.97 | шт | 1 | 1 | 1 | 21 | 19 | 0.03 | 6925808335847 |  | 0 | 0 | 0 | 0
149917 | Авт. выкл. NM8S-1250S 3P 1000А 50кА с электронным расцепителем (CHINT) | 68372.97 | шт | 1 | 1 | 1 | 21 | 19 | 0.03 | 6925808335816 |  | 0 | 0 | 0 | 0
149918 | Авт. выкл. NM8S-1250S 3P 1250А 50кА с электронным расцепителем (CHINT) | 68372.97 | шт | 1 | 1 | 1 | 21 | 19 | 0.03 | 6925808335823 |  | 0 | 0 | 0 | 0
149640 | Авт. выкл. NM8S-1250H 3P 630А 70кА с электронным расцепителем (CHINT) | 76592.01 | шт | 1 | 1 | 1 | 21 | 19 | 0.03 | 6925808321031 |  | 0 | 0 | 0 | 0
149641 | Авт. выкл. NM8S-1250H 3P 700А 70кА с электронным расцепителем (CHINT) | 76592.01 | шт | 1 | 1 | 1 | 21 | 19 | 0.03 | 6925808321048 |  | 0 | 0 | 0 | 0
149921 | Авт. выкл. NM8S-1250H 3P 800А 70кА с электронным расцепителем (CHINT) | 76592.01 | шт | 1 | 1 | 1 | 21 | 19 | 0.03 | 6925808335854 |  | 0 | 0 | 0 | 0
149922 | Авт. выкл. NM8S-1250H 3P 1000А 70кА с электронным расцепителем (CHINT) | 76592.01 | шт | 1 | 1 | 1 | 21 | 19 | 0.03 | 6925808335861 |  | 0 | 0 | 0 | 0
149923 | Авт. выкл. NM8S-1250H 3P 1250А 70кА с электронным расцепителем (CHINT) | 76592.01 | шт | 1 | 1 | 1 | 21 | 19 | 0.03 | 6925808335878 |  | 0 | 0 | 0 | 0
150065 | Авт. выкл. NM8S-1600S 3P 1250А 50кА с электронным расцепителем, с внешними выводами для переднего присоединения (CHINT) | 87476.24 | шт | 1 | 1 | 1 | 25 | 23 | 0.03 | 6925808321437 |  | 0 | 0 | 0 | 0
150066 | Авт. выкл. NM8S-1600S 3P 1600А 50кА с электронным расцепителем, с внешними выводами для переднего присоединения (CHINT) | 87660.03 | шт | 1 | 1 | 1 | 25 | 23 | 0.03 | 6925808321444 |  | 0 | 0 | 0 | 0
150067 | Авт. выкл. NM8S-1600H 3P 1250А 70кА с электронным расцепителем, с внешними выводами для переднего присоединения (CHINT) | 106211.98 | шт | 1 | 1 | 1 | 22.5 | 21 | 0.03 | 6925808321451 |  | 0 | 0 | 0 | 0
150068 | Авт. выкл. NM8S-1600H 3P 1600А 70кА с электронным расцепителем, с внешними выводами для переднего присоединения (CHINT) | 110306.12 | шт | 1 | 1 | 1 | 25 | 23 | 0.03 | 6925808321468 |  | 0 | 0 | 0 | 0
Аксессуары для автоматического выключателя серии NM8 и NM8S
150838 | PD1 Блокиратор рукоятки для NM8-125 (CHINT) | 252.6 | шт | 1 | 1 | 1 | ***** | ***** | ***** | 6925808300760 |  | 0 | ***** | ***** | *****
150840 | PD2 Блокиратор рукоятки для NM8S-125/250; NM8-250 (CHINT) | 252.6 | шт | 1 | 1 | 1 | ***** | ***** | ***** | 6925808300777 |  | 0 | ***** | ***** | *****
150842 | PD3 Блокиратор рукоятки для NM8(S)-400/630 (CHINT) | 345.68 | шт | 1 | 1 | 1 | ***** | ***** | ***** | 6925808300784 |  | 0 | ***** | ***** | *****
150844 | Блокиратор рукоятки для NM8(S)-1250 (CHINT) | 345.68 | шт | 1 | 1 | 1 | ***** | ***** | ***** | 6925808300791 |  | 0 | ***** | ***** | *****
150779 | LT13 Большие защитные крышки выводов , NM8-125/3P (CHINT) | 594.92 | комплект(2 шт) | 1 | 1 | 1 | ***** | ***** | ***** | 6925808300388 |  | 0 | ***** | ***** | *****
150781 | LT23 Большие защитные крышки выводов, NM8S-125/250/3P; NM8-250/3P (CHINT) | 949.88 | комплект(2 шт) | 1 | 1 | 1 | ***** | ***** | ***** | 6925808300401 |  | 0 | ***** | ***** | *****
150783 | LT33 Большие защитные крышки выводов , NM8(S)-400/630/3P (CHINT) | 1039.98 | комплект(2 шт) | 1 | 1 | 1 | ***** | ***** | ***** | 6925808300425 |  | 0 | ***** | ***** | *****
150785 | Большие защитные крышки выводов , NM8(S)- 1250/3P (CHINT) | 2619.04 | комплект(2 шт) | 1 | 1 | 1 | ***** | ***** | ***** | 6925808300449 |  | 0 | ***** | ***** | *****
900403 | Внешние выводы FM13 для переднего присоединения, NM1-125 и NM8-125 (CHINT) | 228.31 | комплект(6 шт) | 1 | 1 | 6 | ***** | ***** | ***** | 6901800445074 |  | 0 | ***** | ***** | *****
900406 | Внешние выводы для переднего присоединения, NM1-250 и NM8S-125, NM8(S)-250 (CHINT) | 922.45 | комплект(6 шт) | 1 | 1 | 6 | ***** | ***** | ***** | 6901800445081 |  | 0 | ***** | ***** | *****
150824 | FM33 Внешние выводы для переднего присоединения, NM8(S)-400/630/3P (CHINT) | 5602.82 | комплект(6 шт) | 1 | 1 | 1 | ***** | ***** | ***** | 6925808300715 |  | 0 | ***** | ***** | *****
150832 | FM43 Внешние выводы для переднего присоединения, NM8(S)-800/1250/3P (CHINT) | 14597.26 | комплект(6 шт) | 1 | 1 | 1 | ***** | ***** | ***** | 6925808300739 |  | 0 | ***** | ***** | *****
150808 | BM13 Внешние выводы для заднего присоединения , NM8-125/3P (CHINT) | 2006.27 | шт | 1 | 1 | 1 | ***** | ***** | ***** | 6925808300593 |  | 0 | ***** | ***** | *****
150801 | BM23 Внешние выводы для заднего присоединения , NM8-125/250/3P; NM8(S)-250/3P (CHINT) | 3461.01 | шт | 1 | 1 | 1 | ***** | ***** | ***** | 6925808300562 |  | 0 | ***** | ***** | *****
150802 | BM24 Внешние выводы для заднего присоединения , NM8-125/250/3P; NM8(S)-250/4P (CHINT) | 4857.06 | шт | 1 | 1 | 1 | ***** | ***** | ***** | 6925808300579 |  | 0 | ***** | ***** | *****
150893 | BM33 Внешние выводы для заднего присоединения , NM8(S)-400/630/3P (CHINT) | 7579.51 | шт | 1 | 1 | 1 | ***** | ***** | ***** | 6925808301538 |  | 0 | ***** | ***** | *****
150869 | AX вспомогательный контакт для серии NM8(S) (CHINT) | 549.46 | шт | 1 | 1 | 1 | ***** | ***** | ***** | 6925808301361 |  | 0 | ***** | ***** | *****
150905 | RH13 Дистанционный ручной поворотный привод для NM8-125 (CHINT) | 1756.77 | шт | 1 | 1 | 1 | ***** | ***** | ***** | 6925808301590 |  | 0 | ***** | ***** | *****
150896 | RH23 Дистанционный ручной поворотный привод для NM8-250 (CHINT) | 1912.99 | шт | 1 | 1 | 1 | ***** | ***** | ***** | 6925808301552 |  | 0 | ***** | ***** | *****
150759 | RH26 Дистанционный ручной поворотный привод для NM8S-125/250 (CHINT) | 1912.99 | шт | 1 | 1 | 1 | ***** | ***** | ***** | 6925808301668 |  | 0 | ***** | ***** | *****
150909 | RH33 Дистанционный ручной поворотный привод для NM8-400/630 (CHINT) | 2558.33 | шт | 1 | 1 | 1 | ***** | ***** | ***** | 6925808301606 |  | 0 | ***** | ***** | *****
150907 | RH36 Дистанционный ручной поворотный привод для NM8S-400/630 (CHINT) | 2558.33 | шт | 1 | 1 | 1 | ***** | ***** | ***** | 6901800654742 |  | 0 | ***** | ***** | *****
150931 | Защёлки для зажимы , NM8-125 (CHINT) | 8.77 | шт | 1 | 1 | 1 | ***** | ***** | ***** | 6925808301705 |  | 0 | ***** | ***** | *****
150932 | Защёлки для зажимы , NM8-250 (CHINT) | 8.82 | шт | 1 | 1 | 1 | ***** | ***** | ***** | 6925808301712 |  | 0 | ***** | ***** | *****
900413 | CT13 Зажимы для NM8-125 (CHINT) | 89.6 | комплект(3 шт) | 1 | 1 | 1 | ***** | ***** | ***** | 6925808300609 |  | 0 | ***** | ***** | *****
900416 | CT23 Зажимы для NM8S-250 (CHINT) | 132.21 | комплект(3 шт) | 1 | 1 | 1 | ***** | ***** | ***** | 6925808300616 |  | 0 | ***** | ***** | *****
900421 | ET12 C1 Клеммы для 1 кабель 1X95мм² для NM8-125 (CHINT) | 273 | комплект(3 шт) | 1 | 1 | 1 | ***** | ***** | ***** | 6925808300647 |  | 0 | ***** | ***** | *****
900427 | ET22 C2 клеммы для 2 кабель 2X150мм², NM8-250 (CHINT) | 1720.8 | комплект(3 шт) | 1 | 1 | 1 | ***** | ***** | ***** | 6925808300654 |  | 0 | ***** | ***** | *****
900430 | Клеммы для 6 кабель 6X35мм², NM8(S)-250 (CHINT) | 1571.88 | комплект(3 шт) | 1 | 1 | 1 | ***** | ***** | ***** | 6925808300630 |  | 0 | ***** | ***** | *****
900418 | CT33 Клеммы для 1 кабель 1X240мм², NM8-630 (CHINT) | 1330.83 | комплект(3 шт) | 1 | 1 | 1 | ***** | ***** | ***** | 6925808300678 |  | 0 | ***** | ***** | *****
900432 | ET34 C4 клеммы для 2 кабель 2X240мм², NM8-400/630 (CHINT) | 3255.75 | комплект(3 шт) | 1 | 1 | 1 | ***** | ***** | ***** | 6925808300685 |  | 0 | ***** | ***** | *****
900434 | Клеммы для 4 кабель 4X95мм², NM8-630 (CHINT) | 2919.22 | комплект(3 шт) | 1 | 1 | 1 | ***** | ***** | ***** | 6925808300623 |  | 0 | ***** | ***** | *****
900438 | ET43 C4 клеммы для 4 кабель 4X240мм², NM8-800-1250 (CHINT) | 5257.98 | комплект(3 шт) | 1 | 1 | 1 | ***** | ***** | ***** | 6925808300708 |  | 0 | ***** | ***** | *****
900436 | ET43 C3 клеммы для 3 кабель 3X240мм², NM8-1250 (CHINT) | 4324.14 | комплект(3 шт) | 1 | 1 | 1 | ***** | ***** | ***** | 6925808300692 |  | 0 | ***** | ***** | *****
150870 | AL-8 контакт аварийной сигнализации для NM8(S)-125-630 (CHINT) | 573.1 | шт | 1 | 1 | 1 | ***** | ***** | ***** | 6925808301378 |  | 0 | ***** | ***** | *****
900309 | AL-8/M8-1250 контакт аварийной сигнализации для NM8(S)-800-1250 (CHINT) | 373.1 | шт | 1 | 1 | 1 | ***** | ***** | ***** | 6925808301378 |  | 0 | ***** | ***** | *****
150938 | ST13 Малые защитные крышки выводов , NM8-125/3P (CHINT) | 373.1 | комплект(2 шт) | 1 | 1 | 1 | ***** | ***** | ***** | 6925808301743 |  | 0 | ***** | ***** | *****
150936 | ST23 Малые защитные крышки выводов , NM8S-125/250/3P; NM8-250/3P (CHINT) | 373.1 | комплект(2 шт) | 1 | 1 | 1 | ***** | ***** | ***** | 6925808301736 |  | 0 | ***** | ***** | *****
150939 | ST33 Малые защитные крышки выводов , NM8(S)-400/630/3P (CHINT) | 473.1 | комплект(2 шт) | 1 | 1 | 1 | ***** | ***** | ***** | 6925808301750 |  | 0 | ***** | ***** | *****
150950 | Малые защитные крышки выводов , NM8(S)-1250/3P (CHINT) | 1009.62 | комплект(2 шт) | 1 | 1 | 1 | ***** | ***** | ***** | 6925808301798 |  | 0 | ***** | ***** | *****
900243 | Механическая блокировка для NM8-125/3P (CHINT) | 548.88 | шт | 1 | 1 | 1 | ***** | ***** | ***** | 6925808300494 |  | 0 | ***** | ***** | *****
150794 | Механическая блокировка для NM8S-125/250/3P; NM8-250/3P (CHINT) | 548.88 | шт | 1 | 1 | 1 | ***** | ***** | ***** | 6925808300517 |  | 0 | ***** | ***** | *****
150795 | Механическая блокировка для NM8(S)-125/250/4P; NM8-250/4P (CHINT) | 560.14 | шт | 1 | 1 | 1 | ***** | ***** | ***** | 6925808300524 |  | 0 | ***** | ***** | *****
150796 | Механическая блокировка для NM8(S)-400/630/3P (CHINT) | 1365.93 | шт | 1 | 1 | 1 | ***** | ***** | ***** | 6901800654735 |  | 0 | ***** | ***** | *****
150881 | MO12 Моторный привод для NM8-125 AC240/DC220В (CHINT) | 9149.2 | шт | 1 | 1 | 1 | ***** | ***** | ***** | 6925808301453 |  | 0 | ***** | ***** | *****
150882 | MO22 Моторный привод для NM8(S)-250 AC240/DC220В (CHINT) | 9010.7 | шт | 1 | 1 | 1 | ***** | ***** | ***** | 6925808301460 |  | 0 | ***** | ***** | *****
150884 | MO32 Моторный привод для NM8(S)-400/630 AC230/DC220В (CHINT) | 22270.38 | шт | 1 | 1 | 1 | ***** | ***** | ***** | 6925808301484 |  | 0 | ***** | ***** | *****
150890 | MO41 Моторный привод для NM8(S)-800/1250/1600 AC230В (CHINT) | 22959.54 | шт | 1 | 1 | 1 | ***** | ***** | ***** | 6925808301507 |  | 0 | ***** | ***** | *****
150848 | Независимый расцепитель SM6: AC220V для NM8-125 (CHINT) | 1719.1 | шт | 1 | 1 | 1 | ***** | ***** | ***** | 6925808301095 |  | 0 | ***** | ***** | *****
150747 | Независимый расцепитель SM5: AC220V для NM8(S)250/400/630; (CHINT) | 1705.88 | шт | 1 | 1 | 1 | ***** | ***** | ***** | 6925808301279 |  | 0 | ***** | ***** | *****
150851 | Независимый расцепитель SM7: AC220V для NM8(S)-1250 (CHINT) | 4306.32 | шт | 1 | 1 | 1 | ***** | ***** | ***** | 6925808301125 |  | 0 | ***** | ***** | *****
150761 | PL13 Основание втычного исполнения , NM8-125/3P (CHINT) | 4074.6 | шт | 1 | 1 | 1 | ***** | ***** | ***** | 6925808300296 |  | 0 | ***** | ***** | *****
150760 | PL23 Основание втычного исполнения NM8S-125/250/3P; NM8-250/3P (CHINT) | 5292.97 | шт | 1 | 1 | 1 | ***** | ***** | ***** | 6925808300289 |  | 0 | ***** | ***** | *****
150892 | PL33 Основание втычного исполнения , NM8(S)-400/630/3P (CHINT) | 13296.26 | шт | 1 | 1 | 1 | ***** | ***** | ***** | 6925808301521 |  | 0 | ***** | ***** | *****
150850 | UM6 Расцепитель минимального напряжения для NM8-125 AC230В (CHINT) | 2174.85 | шт | 1 | 1 | 1 | ***** | ***** | ***** | 6925808301118 |  | 0 | ***** | ***** | *****
150750 | UM5 Расцепитель минимального напряжения для NM8(S)-250/400/630, NM8S-125 AC230В (CHINT) | 2174.85 | шт | 1 | 1 | 1 | ***** | ***** | ***** | 6925808301248 |  | 0 | ***** | ***** | *****
150855 | UM7 Расцепитель минимального напряжения для NM8(S)-800/1250 AC230В (CHINT) | 9667.29 | шт | 1 | 1 | 1 | ***** | ***** | ***** | 6925808301170 |  | 0 | ***** | ***** | *****
150856 | UQ7 Расцепитель минимального напряжения для NM8(S)-800/1250 AC380В (CHINT) | 9667.29 | шт | 1 | 1 | 1 | ***** | ***** | ***** | 6925808301187 |  | 0 | ***** | ***** | *****
150902 | RH12 Ручной поворотный привод для NM8-125 (CHINT) | 1384.54 | шт | 1 | 1 | 1 | ***** | ***** | ***** | 6925808301576 |  | 0 | ***** | ***** | *****
150903 | RH22 Ручной поворотный привод для NM8-250 (CHINT) | 1384.54 | шт | 1 | 1 | 1 | ***** | ***** | ***** | 6925808301583 |  | 0 | ***** | ***** | *****
150758 | RH25 Ручной поворотный привод для NM8S- 250/3P (CHINT) | 1384.54 | шт | 1 | 1 | 1 | ***** | ***** | ***** | 6941498941908 |  | 0 | ***** | ***** | *****
150900 | RH32 Ручной поворотный привод для NM8-400/630 (CHINT) | 1502.68 | шт | 1 | 1 | 1 | ***** | ***** | ***** | 6925808301569 |  | 0 | ***** | ***** | *****
150898 | RH35 Ручной поворотный привод для NM8S-400/630 (CHINT) | 1602.68 | шт | 1 | 1 | 1 | ***** | ***** | ***** | 6901800654735 |  | 0 | ***** | ***** | *****
150763 | DIN13 Скобы для крепления на DIN-рейку , NM8-125/3P (CHINT) | 167.97 | шт | 1 | 1 | 1 | ***** | ***** | ***** | 6925808300302 |  | 0 | ***** | ***** | *****
150765 | DIN23 Скобы для крепления на DIN-рейку NM8S-125/250/3P; NM8-250 (CHINT) | 167.97 | шт | 1 | 1 | 1 | ***** | ***** | ***** | 6901800314479 |  | 0 | ***** | ***** | *****
150773 | RH11 Эконом. дистационный ручной поворотный привод для NM8-125/3P (CHINT) | 1889.34 | шт | 1 | 1 | 1 | ***** | ***** | ***** | 6925808300326 |  | 0 | ***** | ***** | *****
900343 | RH11 Эконом. дистационный ручной поворотный привод для NM8-125/3P (CHINT) | 1514.58 | шт | 1 | 1 | 1 | ***** | ***** | ***** | 6925808300326 |  | 0 | ***** | ***** | *****
150775 | RH21 Эконом. дистационный ручной поворотный привод для NM8S-125/250/3P; NM8-250 (CHINT) | 1698.54 | шт | 1 | 1 | 1 | ***** | ***** | ***** | 6925808300340 |  | 0 | ***** | ***** | *****
900345 | RH21 Эконом. дистационный ручной поворотный привод для NM8S-125/250/3P; NM8-250 (CHINT) | 1698.54 | шт | 1 | 1 | 1 | ***** | ***** | ***** | 6925808300340 |  | 0 | ***** | ***** | *****
150777 | RH31 Эконом. дистационный ручной поворотный привод для NM8(S)-400/630 (CHINT) | 2098.54 | шт | 1 | 1 | 1 | ***** | ***** | ***** | 6925808300364 |  | 0 | ***** | ***** | *****
150910 | RH41 Эконом. дистационный ручной поворотный привод для NM8(S)-800/1250 (CHINT) | 4027.71 | шт | 1 | 1 | 1 | ***** | ***** | ***** | 6925808301613 |  | 0 | ***** | ***** | *****
154464 | PIA-1 Устройство, блокирующее отсоединение и присоединение выключателя NM8-125/3P (CHINT) | 116.17 | шт | 1 | 1 | 1 | ***** | ***** | ***** | ***************** |  | 0 | ***** | ***** | *****
154466 | PIA-3 Устройство, блокирующее отсоединение и присоединение выключателя NM8-250/3P (CHINT) | 116.17 | шт | 1 | 1 | 1 | ***** | ***** | ***** | ***************** |  | 0 | ***** | ***** | *****
154468 | PIA-5 Устройство, блокирующее отсоединение и присоединение выключателя NM8-400,630/3P (CHINT) | 134.04 | шт | 1 | 1 | 1 | ***** | ***** | ***** | ***************** |  | 0 | ***** | ***** | *****
Силовые автоматические выключатели серии NM1
126676 | Авт. выкл. NM1-63S/3Р 10A 15кА (CHINT) | 2598.4 | шт | 18 | 1 | 1 | 17.3 | 16.3 | 0.04 | 6940092414344 |  | 0 | 0 | 0 | 0
126677 | Авт. выкл. NM1-63S/3Р 16A 15кА (CHINT) | 2598.4 | шт | 18 | 1 | 1 | 17.3 | 16.3 | 0.04 | 6940092414351 |  | 0 | 0 | 0 | 0
126678 | Авт. выкл. NM1-63S/3Р 20A 15кА (CHINT) | 2598.4 | шт | 18 | 1 | 1 | 17.3 | 16.3 | 0.04 | 6940092414368 |  | 0 | 0 | 0 | 0
126679 | Авт. выкл. NM1-63S/3Р 25A 15кА (CHINT) | 2598.4 | шт | 18 | 1 | 1 | 17.3 | 16.3 | 0.04 | 6940092414375 |  | 0 | 0 | 0 | 0
126680 | Авт. выкл. NM1-63S/3Р 32A 15кА (CHINT) | 2598.4 | шт | 18 | 1 | 1 | 17.3 | 16.3 | 0.04 | 6940092414382 |  | 0 | 0 | 0 | 0
126681 | Авт. выкл. NM1-63S/3Р 40A 15кА (CHINT) | 2598.4 | шт | 18 | 1 | 1 | 17.3 | 16.3 | 0.04 | 6940092414399 |  | 0 | 0 | 0 | 0
126682 | Авт. выкл. NM1-63S/3Р 50A 15кА (CHINT) | 2598.4 | шт | 18 | 1 | 1 | 17.3 | 16.3 | 0.04 | 6940092414405 |  | 0 | 0 | 0 | 0
126683 | Авт. выкл. NM1-63S/3Р 63A 15кА (CHINT) | 2598.4 | шт | 18 | 1 | 1 | 17.3 | 16.3 | 0.04 | 6940092414412 |  | 0 | 0 | 0 | 0
126692 | Авт. выкл. NM1-63H/3Р 10A 35кА (CHINT) | 2635.3 | шт | 18 | 1 | 1 | 19.5 | 18.5 | 0.04 | 6940092414429 |  | 0 | 0 | 0 | 0
126693 | Авт. выкл. NM1-63H/3Р 16A 35кА (CHINT) | 2635.3 | шт | 18 | 1 | 1 | 19.5 | 18.5 | 0.04 | 6940092414436 |  | 0 | 0 | 0 | 0
126694 | Авт. выкл. NM1-63H/3Р 20A 35кА (CHINT) | 2635.3 | шт | 18 | 1 | 1 | 19.5 | 18.5 | 0.04 | 6940092414443 |  | 0 | 0 | 0 | 0
126695 | Авт. выкл. NM1-63H/3Р 25A 35кА (CHINT) | 2635.3 | шт | 18 | 1 | 1 | 19.5 | 18.5 | 0.04 | 6940092414450 |  | 0 | 0 | 0 | 0
126696 | Авт. выкл. NM1-63H/3Р 32A 35кА (CHINT) | 2635.3 | шт | 18 | 1 | 1 | 19.5 | 18.5 | 0.04 | 6940092414467 |  | 0 | 0 | 0 | 0
126697 | Авт. выкл. NM1-63H/3Р 40A 35кА (CHINT) | 2635.3 | шт | 18 | 1 | 1 | 19.5 | 18.5 | 0.04 | 6940092414474 |  | 0 | 0 | 0 | 0
126698 | Авт. выкл. NM1-63H/3Р 50A 35кА (CHINT) | 2635.3 | шт | 18 | 1 | 1 | 19.5 | 18.5 | 0.04 | 6940092414481 |  | 0 | 0 | 0 | 0
126699 | Авт. выкл. NM1-63H/3Р 63A 35кА (CHINT) | 2635.3 | шт | 18 | 1 | 1 | 19.5 | 18.5 | 0.04 | 6940092414498 |  | 0 | 0 | 0 | 0
126505 | Авт. выкл. NM1-125S/3Р 25A 25кА (CHINT) | 2674.26 | шт | 16 | 1 | 1 | 22.5 | 21 | 0.03 | 6940092414504 |  | 0 | 0 | 0 | 0
126506 | Авт. выкл. NM1-125S/3Р 32A 25кА (CHINT) | 2674.26 | шт | 16 | 1 | 1 | 22.5 | 21 | 0.03 | 6940092414511 |  | 0 | 0 | 0 | 0
126507 | Авт. выкл. NM1-125S/3Р 40A 25кА (CHINT) | 2674.26 | шт | 16 | 1 | 1 | 22.5 | 21 | 0.03 | 6940092414528 |  | 0 | 0 | 0 | 0
126508 | Авт. выкл. NM1-125S/3Р 50A 25кА (CHINT) | 2674.26 | шт | 16 | 1 | 1 | 22.5 | 21 | 0.03 | 6940092414535 |  | 0 | 0 | 0 | 0
126509 | Авт. выкл. NM1-125S/3Р 63A 25кА (CHINT) | 2674.26 | шт | 16 | 1 | 1 | 22.5 | 21 | 0.03 | 6940092414542 |  | 0 | 0 | 0 | 0
126510 | Авт. выкл. NM1-125S/3Р 80A 25кА (CHINT) | 2674.26 | шт | 16 | 1 | 1 | 22.5 | 21 | 0.03 | 6940092414566 |  | 0 | 0 | 0 | 0
126511 | Авт. выкл. NM1-125S/3Р 100A 25кА (CHINT) | 2594.04 | шт | 16 | 1 | 1 | 22.5 | 21 | 0.03 | 6940092414573 |  | 0 | 0 | 0 | 0
126382 | Авт. выкл. NM1-125S/3Р 125A 25кА (CHINT) | 2674.26 | шт | 16 | 1 | 1 | 22.5 | 21 | 0.03 | 6940092414580 |  | 0 | 0 | 0 | 0
126535 | Авт. выкл. NM1-125H/3Р 25A 50кА (CHINT) | 3506.18 | шт | 12 | 1 | 1 | 19.8 | 18.8 | 0.03 | 6940092414597 |  | 0 | 0 | 0 | 0
126536 | Авт. выкл. NM1-125H/3Р 32A 50кА (CHINT) | 3506.18 | шт | 12 | 1 | 1 | 19.8 | 18.8 | 0.03 | 6940092414603 |  | 0 | 0 | 0 | 0
126537 | Авт. выкл. NM1-125H/3Р 40A 50кА (CHINT) | 3506.18 | шт | 12 | 1 | 1 | 19.8 | 18.8 | 0.03 | 6940092414610 |  | 0 | 0 | 0 | 0
126538 | Авт. выкл. NM1-125H/3Р 50A 50кА (CHINT) | 3506.18 | шт | 12 | 1 | 1 | 19.8 | 18.8 | 0.03 | 6940092414627 |  | 0 | 0 | 0 | 0
126539 | Авт. выкл. NM1-125H/3Р 63A 50кА (CHINT) | 3506.18 | шт | 12 | 1 | 1 | 19.8 | 18.8 | 0.03 | 6940092414634 |  | 0 | 0 | 0 | 0
126540 | Авт. выкл. NM1-125H/3Р 80A 50кА (CHINT) | 3506.18 | шт | 12 | 1 | 1 | 19.8 | 18.8 | 0.03 | 6940092414641 |  | 0 | 0 | 0 | 0
126541 | Авт. выкл. NM1-125H/3Р 100A 50кА (CHINT) | 3506.18 | шт | 12 | 1 | 1 | 19.8 | 18.8 | 0.03 | 6940092414658 |  | 0 | 0 | 0 | 0
126383 | Авт. выкл. NM1-125H/3Р 125A 50кА (CHINT) | 3506.18 | шт | 12 | 1 | 1 | 19.8 | 18.8 | 0.03 | 6940092414665 |  | 0 | 0 | 0 | 0
126582 | Авт. выкл. NM1-250S/3Р 100A 25кА (CHINT) | 4002.97 | шт | 8 | 1 | 1 | 17 | 16 | 0.03 | 6940092414672 |  | 0 | 0 | 0 | 0
126583 | Авт. выкл. NM1-250S/3Р 125A 25кА (CHINT) | 4002.97 | шт | 8 | 1 | 1 | 17 | 16 | 0.03 | 6940092414689 |  | 0 | 0 | 0 | 0
126584 | Авт. выкл. NM1-250S/3Р 160A 25кА (CHINT) | 4827.2 | шт | 8 | 1 | 1 | 17 | 16 | 0.03 | 6940092414702 |  | 0 | 0 | 0 | 0
126585 | Авт. выкл. NM1-250S/3Р 180A 25кА (CHINT) | 5040.7 | шт | 8 | 1 | 1 | 17 | 16 | 0.03 | 6940092414726 |  | 0 | 0 | 0 | 0
126586 | Авт. выкл. NM1-250S/3Р 200A 25кА (CHINT) | 4827.2 | шт | 8 | 1 | 1 | 17 | 16 | 0.03 | 6940092414733 |  | 0 | 0 | 0 | 0
126587 | Авт. выкл. NM1-250S/3Р 225A 25кА (CHINT) | 4839.07 | шт | 8 | 1 | 1 | 17 | 16 | 0.03 | 6940092414740 |  | 0 | 0 | 0 | 0
126307 | Авт. выкл. NM1-250S/3Р 250A 25кА (CHINT) | 4777.42 | шт | 8 | 1 | 1 | 17 | 16 | 0.03 | 6940092414757 |  | 0 | 0 | 0 | 0
126601 | Авт. выкл. NM1-250H/3Р 100A 50кА (CHINT) | 5625.48 | шт | 8 | 1 | 1 | 20 | 19 | 0.03 | 6940092414764 |  | 0 | 0 | 0 | 0
126602 | Авт. выкл. NM1-250H/3Р 125A 50кА (CHINT) | 5625.48 | шт | 8 | 1 | 1 | 20 | 19 | 0.03 | 6940092414771 |  | 0 | 0 | 0 | 0
126603 | Авт. выкл. NM1-250H/3Р 160A 50кА (CHINT) | 5625.48 | шт | 8 | 1 | 1 | 20 | 19 | 0.03 | 6940092414788 |  | 0 | 0 | 0 | 0
126604 | Авт. выкл. NM1-250H/3Р 180A 50кА (CHINT) | 5625.48 | шт | 8 | 1 | 1 | 20 | 19 | 0.03 | 6940092414795 |  | 0 | 0 | 0 | 0
126605 | Авт. выкл. NM1-250H/3Р 200A 50кА (CHINT) | 5625.48 | шт | 8 | 1 | 1 | 20 | 19 | 0.03 | 6940092414801 |  | 0 | 0 | 0 | 0
126606 | Авт. выкл. NM1-250H/3Р 225A 50кА (CHINT) | 5625.48 | шт | 8 | 1 | 1 | 20 | 19 | 0.03 | 6940092414818 |  | 0 | 0 | 0 | 0
126129 | Авт. выкл. NM1-250H/3Р 250A 50кА (CHINT) | 5625.48 | шт | 8 | 1 | 1 | 20 | 19 | 0.03 | 6940092414825 |  | 0 | 0 | 0 | 0
126640 | Авт. выкл. NM1-400S/3Р 225A 35кА (CHINT) | 10026.41 | шт | 4 | 1 | 1 | 22.6 | 21.6 | 0.04 | 6940092414832 |  | 0 | 0 | 0 | 0
126641 | Авт. выкл. NM1-400S/3Р 250A 35кА (CHINT) | 9142.62 | шт | 4 | 1 | 1 | 22.6 | 21.6 | 0.04 | 6940092414849 |  | 0 | 0 | 0 | 0
126642 | Авт. выкл. NM1-400S/3Р 315A 35кА (CHINT) | 9063.28 | шт | 4 | 1 | 1 | 22.6 | 21.6 | 0.04 | 6940092414863 |  | 0 | 0 | 0 | 0
126643 | Авт. выкл. NM1-400S/3Р 350A 35кА (CHINT) | 10336.5 | шт | 4 | 1 | 1 | 22.6 | 21.6 | 0.04 | 6940092414870 |  | 0 | 0 | 0 | 0
126644 | Авт. выкл. NM1-400S/3Р 400A 35кА (CHINT) | 9077.19 | шт | 4 | 1 | 1 | 22.6 | 21.6 | 0.04 | 6940092414887 |  | 0 | 0 | 0 | 0
126657 | Авт. выкл. NM1-400H/3Р 225A 50кА (CHINT) | 12695.74 | шт | 4 | 1 | 1 | 22.8 | 21.8 | 0.04 | 6940092414894 |  | 0 | 0 | 0 | 0
126658 | Авт. выкл. NM1-400H/3Р 250A 50кА (CHINT) | 12695.74 | шт | 4 | 1 | 1 | 22.8 | 21.8 | 0.04 | 6940092414900 |  | 0 | 0 | 0 | 0
126659 | Авт. выкл. NM1-400H/3Р 315A 50кА (CHINT) | 12695.74 | шт | 4 | 1 | 1 | 22.8 | 21.8 | 0.04 | 6940092414917 |  | 0 | 0 | 0 | 0
126660 | Авт. выкл. NM1-400H/3Р 350A 50кА (CHINT) | 12695.74 | шт | 4 | 1 | 1 | 22.8 | 21.8 | 0.04 | 6940092414924 |  | 0 | 0 | 0 | 0
126661 | Авт. выкл. NM1-400H/3Р 400A 50кА (CHINT) | 12695.74 | шт | 4 | 1 | 1 | 22.8 | 21.8 | 0.04 | 6940092414931 |  | 0 | 0 | 0 | 0
126721 | Авт. выкл. NM1-630S/3Р 400A 35кА (CHINT) | 14320.17 | шт | 2 | 1 | 1 | 15.6 | 14.6 | 0.03 | 6940092414948 |  | 0 | 0 | 0 | 0
126722 | Авт. выкл. NM1-630S/3Р 500A 35кА (CHINT) | 14320.17 | шт | 2 | 1 | 1 | 15.6 | 14.6 | 0.03 | 6940092414962 |  | 0 | 0 | 0 | 0
126723 | Авт. выкл. NM1-630S/3Р 630A 35кА (CHINT) | 14320.17 | шт | 2 | 1 | 1 | 15.6 | 14.6 | 0.03 | 6940092414986 |  | 0 | 0 | 0 | 0
126732 | Авт. выкл. NM1-630H/3Р 400A 50кА (CHINT) | 15807.88 | шт | 2 | 1 | 1 | 16 | 15 | 0.03 | 6940092414993 |  | 0 | 0 | 0 | 0
126733 | Авт. выкл. NM1-630H/3Р 500A 50кА (CHINT) | 15807.88 | шт | 2 | 1 | 1 | 16 | 15 | 0.03 | 6940092415006 |  | 0 | 0 | 0 | 0
126734 | Авт. выкл. NM1-630H/3Р 630A 50кА (CHINT) | 15807.88 | шт | 2 | 1 | 1 | 16 | 15 | 0.03 | 6940092415013 |  | 0 | 0 | 0 | 0
126741 | Авт. выкл. NM1-800H/3Р 630A 60кА (CHINT) | 20729 | шт | 2 | 1 | 1 | 19 | 18 | 0.03 | 6925808359942 |  | 0 | 0 | 0 | 0
126742 | Авт. выкл. NM1-800H/3Р 700A 60кА (CHINT) | 23032.23 | шт | 2 | 1 | 1 | 19 | 18 | 0.03 | 6925808359959 |  | 0 | 0 | 0 | 0
126743 | Авт. выкл. NM1-800H/3Р 800A 60кА (CHINT) | 20729 | шт | 2 | 1 | 1 | 19 | 18 | 0.03 | 6925808359966 |  | 0 | 0 | 0 | 0
126639 | Авт. выкл. NM1-1250H/3Р 800A 65кА (CHINT) | 52573.48 | шт | 1 | 1 | 1 | 26 | 24 | 0.04 | 6940092415051 |  | 0 | 0 | 0 | 0
126636 | Авт. выкл. NM1-1250H/3Р 1000A 65кА (CHINT) | 57352.89 | шт | 1 | 1 | 1 | 26 | 24 | 0.04 | 6940092415068 |  | 0 | 0 | 0 | 0
126637 | Авт. выкл. NM1-1250H/3Р 1250A 65кА (CHINT) | 57352.89 | шт | 1 | 1 | 1 | 26 | 24 | 0.04 | 6940092415075 |  | 0 | 0 | 0 | 0
Аксессуары для автоматического выключателя серии NM1
132961 | Внешние выводы для переднего присоединения, NM1-63 (CHINT) | 58.36 | шт | 6 | 1 | 1 | ***** | ***** | ***** | 6901800445104 |  | 0 | ***** | ***** | *****
900403 | Внешние выводы для переднего присоединения, NM1-125 и NM8-125 (CHINT) | 228.31 | комплект(6 шт) | 6 | 1 | 1 | ***** | ***** | ***** | 6901800445074 |  | 0 | ***** | ***** | *****
900406 | Внешние выводы для переднего присоединения, NM1-250 и NM8S-125, NM8(S)-250 (CHINT) | 922.45 | комплект(6 шт) | 6 | 1 | 1 | ***** | ***** | ***** | 6901800445081 |  | 0 | ***** | ***** | *****
132942 | Внешние выводы для переднего присоединения, NM1-400 (боковой) (CHINT) | 500.33 | шт | 4 | 1 | 1 | ***** | ***** | ***** | 6901800444947 |  | 0 | ***** | ***** | *****
132940 | Внешние выводы для переднего присоединения, NM1-400 (прямой) (CHINT) | 477.17 | шт | 2 | 1 | 1 | ***** | ***** | ***** | 6901800444930 |  | 0 | ***** | ***** | *****
132944 | Внешние выводы для переднего присоединения, NM1-630S.H (CHINT) | 1222.9 | комплект(6 шт) | 6 | 1 | 1 | ***** | ***** | ***** | 6901800444954 |  | 0 | ***** | ***** | *****
132960 | Внешние выводы для переднего присоединения, NM1-800(630R)/3P (CHINT) | 1426.26 | комплект(6 шт) | 6 | 1 | 1 | ***** | ***** | ***** | 6901800445098 |  | 0 | ***** | ***** | *****
132322 | Вспомогательный контакт для NM1-63 (левый) (CHINT) | 299.33 | шт | 1 | 1 | 1 | ***** | ***** | ***** | ***************** |  | 0 | ***** | ***** | *****
132388 | Вспомогательный контакт для NM1-63 (правый) (CHINT) | 299.33 | шт | 1 | 1 | 1 | ***** | ***** | ***** | ***************** |  | 0 | ***** | ***** | *****
132384 | Вспомогательный контакт для NM1-125 (левый) (CHINT) | 299.33 | шт | 1 | 1 | 1 | ***** | ***** | ***** | ***************** |  | 0 | ***** | ***** | *****
132383 | Вспомогательный контакт для NM1-125 (правый) (CHINT) | 299.33 | шт | 1 | 1 | 1 | ***** | ***** | ***** | ***************** |  | 0 | ***** | ***** | *****
132381 | Вспомогательный контакт для NM1-250 (левый) (CHINT) | 352.76 | шт | 1 | 1 | 1 | ***** | ***** | ***** | ***************** |  | 0 | ***** | ***** | *****
132380 | Вспомогательный контакт для NM1-250 (правый) (CHINT) | 352.76 | шт | 1 | 1 | 1 | ***** | ***** | ***** | ***************** |  | 0 | ***** | ***** | *****
132391 | Вспомогательный контакт для NM1-400 (левый) (CHINT) | 586.41 | шт | 1 | 1 | 1 | ***** | ***** | ***** | ***************** |  | 0 | ***** | ***** | *****
132379 | Вспомогательный контакт для NM1-400 (правый) (CHINT) | 586.41 | шт | 1 | 1 | 1 | ***** | ***** | ***** | ***************** |  | 0 | ***** | ***** | *****
132377 | Вспомогательный контакт для NM1-630 (левый) (CHINT) | 586.41 | шт | 1 | 1 | 1 | ***** | ***** | ***** | ***************** |  | 0 | ***** | ***** | *****
132376 | Вспомогательный контакт для NM1-630 (правый) (CHINT) | 586.41 | шт | 1 | 1 | 1 | ***** | ***** | ***** | ***************** |  | 0 | ***** | ***** | *****
132374 | Вспомогательный контакт для NM1-800/3P (левый) (CHINT) | 586.41 | шт | 1 | 1 | 1 | ***** | ***** | ***** | ***************** |  | 0 | ***** | ***** | *****
132373 | Вспомогательный контакт для NM1-800/3P (правый) (CHINT) | 586.41 | шт | 1 | 1 | 1 | ***** | ***** | ***** | ***************** |  | 0 | ***** | ***** | *****
132372 | Вспомогательный контакт для NM1-1250 (левый) (CHINT) | 787.64 | шт | 1 | 1 | 1 | ***** | ***** | ***** | ***************** |  | 0 | ***** | ***** | *****
132371 | Вспомогательный контакт для NM1-1250 (правый) (CHINT) | 787.64 | шт | 1 | 1 | 1 | ***** | ***** | ***** | ***************** |  | 0 | ***** | ***** | *****
132393 | Вспомогательный и сигнальный контакт для NM1-125 (CHINT) | 382.79 | шт | 1 | 1 | 1 | ***** | ***** | ***** | ***************** |  | 0 | ***** | ***** | *****
132392 | Вспомогательный и сигнальный контакт для NM1-250 (CHINT) | 382.79 | шт | 1 | 1 | 1 | ***** | ***** | ***** | ***************** |  | 0 | ***** | ***** | *****
132387 | Вспомогательный и сигнальный контакт для NM1-400 (CHINT) | 550.28 | шт | 1 | 1 | 1 | ***** | ***** | ***** | ***************** |  | 0 | ***** | ***** | *****
132386 | Вспомогательный и сигнальный контакт для NM1-630 (CHINT) | 787.64 | шт | 1 | 1 | 1 | ***** | ***** | ***** | ***************** |  | 0 | ***** | ***** | *****
132389 | Вспомогательный и сигнальный контакт для NM1-800/3P (CHINT) | 787.64 | шт | 1 | 1 | 1 | ***** | ***** | ***** | ***************** |  | 0 | ***** | ***** | *****
132479 | Защитные крышки выводов, NM1-250S/3P (CHINT) | 59.43 | шт | 1 | 1 | 1 | ***** | ***** | ***** | ***************** |  | 0 | ***** | ***** | *****
132477 | Защитные крышки выводов, NM1-250H/3P (CHINT) | 66.03 | шт | 1 | 1 | 1 | ***** | ***** | ***** | ***************** |  | 0 | ***** | ***** | *****
132560 | Защитные крышки выводов, NM1-400S/3P (CHINT) | 96.4 | шт | 1 | 1 | 1 | ***** | ***** | ***** | ***************** |  | 0 | ***** | ***** | *****
132457 | Механическая блокировка для NM1-63/3P (CHINT) | 2115.08 | шт | 1 | 1 | 1 | ***** | ***** | ***** | ***************** |  | 0 | ***** | ***** | *****
132455 | Механическая блокировка для NM1-125/3P (CHINT) | 2115.08 | шт | 1 | 1 | 1 | ***** | ***** | ***** | ***************** |  | 0 | ***** | ***** | *****
132459 | Механическая блокировка для NM1-250/3P (CHINT) | 2537.89 | шт | 1 | 1 | 1 | ***** | ***** | ***** | ***************** |  | 0 | ***** | ***** | *****
132463 | Механическая блокировка для NM1-400/3P (CHINT) | 2960.72 | шт | 1 | 1 | 1 | ***** | ***** | ***** | ***************** |  | 0 | ***** | ***** | *****
132461 | Механическая блокировка для NM1-630/3P (CHINT) | 3384.01 | шт | 1 | 1 | 1 | ***** | ***** | ***** | ***************** |  | 0 | ***** | ***** | *****
132465 | Механическая блокировка для NM1-800/3P (CHINT) | 3384.01 | шт | 1 | 1 | 1 | ***** | ***** | ***** | ***************** |  | 0 | ***** | ***** | *****
132370 | Моторный привод для NM1-63/3P S, H, R AC230/DC220В (CHINT) | 8860.17 | шт | 1 | 1 | 1 | ***** | ***** | ***** | ***************** |  | 0 | ***** | ***** | *****
132369 | Моторный привод для NM1-125/3P S, H, R AC230/DC220В (CHINT) | 9352.41 | шт | 1 | 1 | 1 | ***** | ***** | ***** | ***************** |  | 0 | ***** | ***** | *****
132368 | Моторный привод для NM1-250/3P S, H, R AC230/DC220В (CHINT) | 9352.41 | шт | 1 | 1 | 1 | ***** | ***** | ***** | ***************** |  | 0 | ***** | ***** | *****
132367 | Моторный привод для NM1-400/3P S, H, R AC230/DC220В (CHINT) | 15455.28 | шт | 1 | 1 | 1 | ***** | ***** | ***** | ***************** |  | 0 | ***** | ***** | *****
132365 | Моторный привод для NM1-630/3P S, H, R AC230/DC220В (CHINT) | 15455.28 | шт | 1 | 1 | 1 | ***** | ***** | ***** | ***************** |  | 0 | ***** | ***** | *****
132363 | Моторный привод для NM1-800/3P S, H, R AC230/DC220В (CHINT) | 17604.13 | шт | 1 | 1 | 1 | ***** | ***** | ***** | ***************** |  | 0 | ***** | ***** | *****
132361 | Моторный привод для NM1-1250/3P S, H, R AC230/DC220В (CHINT) | 17604.13 | шт | 1 | 1 | 1 | ***** | ***** | ***** | ***************** |  | 0 | ***** | ***** | *****
132437 | Независимый расцепитель для NM1-63 AC220В (левый) (CHINT) | 761.56 | шт | 1 | 1 | 1 | ***** | ***** | ***** | ***************** |  | 0 | ***** | ***** | *****
132438 | Независимый расцепитель для NM1-63 DC24В (левый) (CHINT) | 761.56 | шт | 1 | 1 | 1 | ***** | ***** | ***** | ***************** |  | 0 | ***** | ***** | *****
132434 | Независимый расцепитель для NM1-63 AC230В (правый) (CHINT) | 761.56 | шт | 1 | 1 | 1 | ***** | ***** | ***** | ***************** |  | 0 | ***** | ***** | *****
132435 | Независимый расцепитель для NM1-63 DC24В (правый) (CHINT) | 761.56 | шт | 1 | 1 | 1 | ***** | ***** | ***** | ***************** |  | 0 | ***** | ***** | *****
132431 | Независимый расцепитель для NM1-125 AC220В (левый) (CHINT) | 708.71 | шт | 1 | 1 | 1 | ***** | ***** | ***** | ***************** |  | 0 | ***** | ***** | *****
132432 | Независимый расцепитель для NM1-125 DC24В (левый) (CHINT) | 761.56 | шт | 1 | 1 | 1 | ***** | ***** | ***** | ***************** |  | 0 | ***** | ***** | *****
132428 | Независимый расцепитель для NM1-125 AC230В (правый) (CHINT) | 708.71 | шт | 1 | 1 | 1 | ***** | ***** | ***** | ***************** |  | 0 | ***** | ***** | *****
132429 | Независимый расцепитель для NM1-125 DC24В (правый) (CHINT) | 761.56 | шт | 1 | 1 | 1 | ***** | ***** | ***** | ***************** |  | 0 | ***** | ***** | *****
132425 | Независимый расцепитель для NM1-250 AC220В (левый) (CHINT) | 708.71 | шт | 1 | 1 | 1 | ***** | ***** | ***** | ***************** |  | 0 | ***** | ***** | *****
132426 | Независимый расцепитель для NM1-250 DC24В (левый) (CHINT) | 723.12 | шт | 1 | 1 | 1 | ***** | ***** | ***** | ***************** |  | 0 | ***** | ***** | *****
132422 | Независимый расцепитель для NM1-250 AC230В (правый) (CHINT) | 746.19 | шт | 1 | 1 | 1 | ***** | ***** | ***** | ***************** |  | 0 | ***** | ***** | *****
132423 | Независимый расцепитель для NM1-250 DC24В (правый) (CHINT) | 761.56 | шт | 1 | 1 | 1 | ***** | ***** | ***** | ***************** |  | 0 | ***** | ***** | *****
132419 | Независимый расцепитель для NM1-400 AC220В (левый) (CHINT) | 1575.02 | шт | 1 | 1 | 1 | ***** | ***** | ***** | ***************** |  | 0 | ***** | ***** | *****
132420 | Независимый расцепитель для NM1-400 DC24В (левый) (CHINT) | 1691.78 | шт | 1 | 1 | 1 | ***** | ***** | ***** | ***************** |  | 0 | ***** | ***** | *****
132416 | Независимый расцепитель для NM1-400 AC230В (правый) (CHINT) | 1691.78 | шт | 1 | 1 | 1 | ***** | ***** | ***** | ***************** |  | 0 | ***** | ***** | *****
132417 | Независимый расцепитель для NM1-400 DC24В (правый) (CHINT) | 1691.78 | шт | 1 | 1 | 1 | ***** | ***** | ***** | ***************** |  | 0 | ***** | ***** | *****
132413 | Независимый расцепитель для NM1-630 AC220В (левый) (CHINT) | 1575.02 | шт | 1 | 1 | 1 | ***** | ***** | ***** | ***************** |  | 0 | ***** | ***** | *****
132414 | Независимый расцепитель для NM1-630 DC24В (левый) (CHINT) | 1691.78 | шт | 1 | 1 | 1 | ***** | ***** | ***** | ***************** |  | 0 | ***** | ***** | *****
132410 | Независимый расцепитель для NM1-630 AC230В (правый) (CHINT) | 1691.78 | шт | 1 | 1 | 1 | ***** | ***** | ***** | ***************** |  | 0 | ***** | ***** | *****
132411 | Независимый расцепитель для NM1-630 DC24В (правый) (CHINT) | 1691.78 | шт | 1 | 1 | 1 | ***** | ***** | ***** | ***************** |  | 0 | ***** | ***** | *****
132407 | Независимый расцепитель для NM1-800/3P/4P AC220В (левый) (CHINT) | 1607.2 | шт | 1 | 1 | 1 | ***** | ***** | ***** | ***************** |  | 0 | ***** | ***** | *****
132408 | Независимый расцепитель для NM1-800/3P/4P DC24В (левый) (CHINT) | 1691.78 | шт | 1 | 1 | 1 | ***** | ***** | ***** | ***************** |  | 0 | ***** | ***** | *****
132404 | Независимый расцепитель для NM1-800/3P/4P AC230В (правый) (CHINT) | 1691.78 | шт | 1 | 1 | 1 | ***** | ***** | ***** | ***************** |  | 0 | ***** | ***** | *****
132405 | Независимый расцепитель для NM1-800/3P/4P DC24В (правый) (CHINT) | 1691.78 | шт | 1 | 1 | 1 | ***** | ***** | ***** | ***************** |  | 0 | ***** | ***** | *****
132401 | Независимый расцепитель для NM1-1250 AC220В (правый) (CHINT) | 2537.89 | шт | 1 | 1 | 1 | ***** | ***** | ***** | ***************** |  | 0 | ***** | ***** | *****
132452 | Расцепитель минимального напряжения для NM1-63 AC220В (CHINT) | 1691.78 | шт | 1 | 1 | 1 | ***** | ***** | ***** | ***************** |  | 0 | ***** | ***** | *****
132451 | Расцепитель минимального напряжения для NM1-63 AC380В (CHINT) | 1691.78 | шт | 1 | 1 | 1 | ***** | ***** | ***** | ***************** |  | 0 | ***** | ***** | *****
132450 | Расцепитель минимального напряжения для NM1-125/3P AC220В (CHINT) | 1691.78 | шт | 1 | 1 | 1 | ***** | ***** | ***** | ***************** |  | 0 | ***** | ***** | *****
132449 | Расцепитель минимального напряжения для NM1-125/3P AC380В (CHINT) | 1691.78 | шт | 1 | 1 | 1 | ***** | ***** | ***** | ***************** |  | 0 | ***** | ***** | *****
132447 | Расцепитель минимального напряжения для NM1-250/3P AC380В (CHINT) | 1691.78 | шт | 1 | 1 | 1 | ***** | ***** | ***** | ***************** |  | 0 | ***** | ***** | *****
132448 | Расцепитель минимального напряжения для NM1-250/3P AC220В (CHINT) | 1691.78 | шт | 1 | 1 | 1 | ***** | ***** | ***** | ***************** |  | 0 | ***** | ***** | *****
132446 | Расцепитель минимального напряжения для NM1-400 AC230В (CHINT) | 3912.56 | шт | 1 | 1 | 1 | ***** | ***** | ***** | ***************** |  | 0 | ***** | ***** | *****
132445 | Расцепитель минимального напряжения для NM1-400 AC380В (CHINT) | 3912.56 | шт | 1 | 1 | 1 | ***** | ***** | ***** | ***************** |  | 0 | ***** | ***** | *****
132444 | Расцепитель минимального напряжения для NM1-630 AC230В (CHINT) | 3912.56 | шт | 1 | 1 | 1 | ***** | ***** | ***** | ***************** |  | 0 | ***** | ***** | *****
132443 | Расцепитель минимального напряжения для NM1-630 AC380В (CHINT) | 3912.56 | шт | 1 | 1 | 1 | ***** | ***** | ***** | ***************** |  | 0 | ***** | ***** | *****
132399 | Расцепитель минимального напряжения для NM1-800/3P/4P AC230В (CHINT) | 3912.56 | шт | 1 | 1 | 1 | ***** | ***** | ***** | ***************** |  | 0 | ***** | ***** | *****
132398 | Расцепитель минимального напряжения для NM1-800/3P/4P AC380В (CHINT) | 3912.56 | шт | 1 | 1 | 1 | ***** | ***** | ***** | ***************** |  | 0 | ***** | ***** | *****
132358 | Ручной поворотный привод , NM1-63 S, H/3P.4P (CHINT) | 1255.98 | шт | 1 | 1 | 1 | ***** | ***** | ***** | ***************** |  | 0 | ***** | ***** | *****
132357 | Ручной поворотный привод , NM1-125 S, H, R/3P (CHINT) | 1255.98 | шт | 1 | 1 | 1 | ***** | ***** | ***** | ***************** |  | 0 | ***** | ***** | *****
132356 | Ручной поворотный привод , NM1-125H/4P (CHINT) | 1281.43 | шт | 1 | 1 | 1 | ***** | ***** | ***** | ***************** |  | 0 | ***** | ***** | *****
132355 | Ручной поворотный привод , NM1-250 S, H, R/ 3P.4P (CHINT) | 1413.09 | шт | 1 | 1 | 1 | ***** | ***** | ***** | ***************** |  | 0 | ***** | ***** | *****
132354 | Ручной поворотный привод , NM1-400 S, H, R/3P (CHINT) | 2050.49 | шт | 1 | 1 | 1 | ***** | ***** | ***** | ***************** |  | 0 | ***** | ***** | *****
132855 | Ручной поворотный привод , NM1-630 S, H, R/4P (CHINT) | 2050.49 | шт | 1 | 1 | 1 | ***** | ***** | ***** | ***************** |  | 0 | ***** | ***** | *****
132353 | Ручной поворотный привод , NM1-630 S, H, R/3P (CHINT) | 2050.49 | шт | 1 | 1 | 1 | ***** | ***** | ***** | ***************** |  | 0 | ***** | ***** | *****
132352 | Ручной поворотный привод , NM1-800 H, R/3P (CHINT) | 2458.99 | шт | 1 | 1 | 1 | ***** | ***** | ***** | ***************** |  | 0 | ***** | ***** | *****
132858 | Ручной поворотный привод , NM1-1250H (CHINT) | 3289.94 | шт | 1 | 1 | 1 | ***** | ***** | ***** | ***************** |  | 0 | ***** | ***** | *****
132394 | Сигнальный контакт для NM1-63 (левый) (CHINT) | 321.44 | шт | 1 | 1 | 1 | ***** | ***** | ***** | ***************** |  | 0 | ***** | ***** | *****
132385 | Сигнальный контакт для NM1-125 (левый) (CHINT) | 413.29 | шт | 1 | 1 | 1 | ***** | ***** | ***** | ***************** |  | 0 | ***** | ***** | *****
132382 | Сигнальный контакт для NM1-250 (левый) (CHINT) | 413.29 | шт | 1 | 1 | 1 | ***** | ***** | ***** | ***************** |  | 0 | ***** | ***** | *****
132390 | Сигнальный контакт для NM1-400 (левый) (CHINT) | 642.87 | шт | 1 | 1 | 1 | ***** | ***** | ***** | ***************** |  | 0 | ***** | ***** | *****
132378 | Сигнальный контакт для NM1-630 (левый) (CHINT) | 676.99 | шт | 1 | 1 | 1 | ***** | ***** | ***** | ***************** |  | 0 | ***** | ***** | *****
132375 | Сигнальный контакт для NM1-800 (левый) (CHINT) | 676.99 | шт | 1 | 1 | 1 | ***** | ***** | ***** | ***************** |  | 0 | ***** | ***** | *****
Устройство автоматического ввода резерва
Устройство автоматического ввода резерва серии NZ7
422110 | Устройство автоматического ввода резерва NZ7-63S/3P 10A (CHINT) | 21865.66 | шт | 1 | 1 | 1 | 11.1 | 6.5 | 0.03 | 6925808361143 |  | 0 | 0 | 0 | 0
422111 | Устройство автоматического ввода резерва NZ7-63S/3P 16A (CHINT) | 21865.66 | шт | 1 | 1 | 1 | 11.1 | 6.5 | 0.03 | 6925808361167 |  | 0 | 0 | 0 | 0
422112 | Устройство автоматического ввода резерва NZ7-63S/3P 20A (CHINT) | 21865.66 | шт | 1 | 1 | 1 | 11.1 | 6.5 | 0.03 | 6925808361167 |  | 0 | 0 | 0 | 0
422113 | Устройство автоматического ввода резерва NZ7-63S/3P 25A (CHINT) | 21865.66 | шт | 1 | 1 | 1 | 11.1 | 6.5 | 0.03 | 6925808361174 |  | 0 | 0 | 0 | 0
422114 | Устройство автоматического ввода резерва NZ7-63S/3P 32A (CHINT) | 21865.66 | шт | 1 | 1 | 1 | 11.1 | 6.5 | 0.03 | 6925808361181 |  | 0 | 0 | 0 | 0
422115 | Устройство автоматического ввода резерва NZ7-63S/3P 40A (CHINT) | 21865.66 | шт | 1 | 1 | 1 | 11.1 | 6.5 | 0.03 | 6925808361198 |  | 0 | 0 | 0 | 0
422116 | Устройство автоматического ввода резерва NZ7-63S/3P 50A (CHINT) | 21865.66 | шт | 1 | 1 | 1 | 11.1 | 6.5 | 0.03 | 6925808361204 |  | 0 | 0 | 0 | 0
422117 | Устройство автоматического ввода резерва NZ7-63S/3P 63A (CHINT) | 20772.38 | шт | 1 | 1 | 1 | 11.1 | 6.5 | 0.03 | 6925808361211 |  | 0 | 0 | 0 | 0
422135 | Устройство автоматического ввода резерва NZ7-125S/3P 25A (CHINT) | 23621.07 | шт | 1 | 1 | 1 | 12.7 | 7.8 | 0.03 | 6925808361372 |  | 0 | 0 | 0 | 0
422136 | Устройство автоматического ввода резерва NZ7-125S/3P 32A (CHINT) | 24351.62 | шт | 1 | 1 | 1 | 12.7 | 7.8 | 0.03 | 6925808361389 |  | 0 | 0 | 0 | 0
422137 | Устройство автоматического ввода резерва NZ7-125S/3P 40A (CHINT) | 24351.62 | шт | 1 | 1 | 1 | 12.7 | 7.8 | 0.03 | 6925808361396 |  | 0 | 0 | 0 | 0
422138 | Устройство автоматического ввода резерва NZ7-125S/3P 50A (CHINT) | 24351.62 | шт | 1 | 1 | 1 | 12.7 | 7.8 | 0.03 | 6925808361402 |  | 0 | 0 | 0 | 0
422139 | Устройство автоматического ввода резерва NZ7-125S/3P 63A (CHINT) | 21940.57 | шт | 1 | 1 | 1 | 12.7 | 7.8 | 0.03 | 6925808361419 |  | 0 | 0 | 0 | 0
422140 | Устройство автоматического ввода резерва NZ7-125S/3P 80A (CHINT) | 24351.62 | шт | 1 | 1 | 1 | 12.7 | 7.8 | 0.03 | 6925808361426 |  | 0 | 0 | 0 | 0
422134 | Устройство автоматического ввода резерва NZ7-125S/3P 100A (CHINT) | 20843.54 | шт | 1 | 1 | 1 | 12.7 | 7.8 | 0.03 | 6925808361365 |  | 0 | 0 | 0 | 0
422155 | Устройство автоматического ввода резерва NZ7-250S/3P 100A (CHINT) | 23749.25 | шт | 1 | 1 | 1 | 15.4 | 10.2 | 0.04 | 6925808361556 |  | 0 | 0 | 0 | 0
422156 | Устройство автоматического ввода резерва NZ7-250S/3P 125A (CHINT) | 23749.25 | шт | 1 | 1 | 1 | 15.4 | 10.2 | 0.04 | 6925808361563 |  | 0 | 0 | 0 | 0
422157 | Устройство автоматического ввода резерва NZ7-250S/3P 160A (CHINT) | 23749.25 | шт | 1 | 1 | 1 | 15.4 | 10.2 | 0.04 | 6925808361570 |  | 0 | 0 | 0 | 0
422159 | Устройство автоматического ввода резерва NZ7-250S/3P 200A (CHINT) | 23749.25 | шт | 1 | 1 | 1 | 15.4 | 10.2 | 0.04 | 6925808361594 |  | 0 | 0 | 0 | 0
422481 | Устройство автоматического ввода резерва NZ7-250S/3P 250A (CHINT) | 28734.73 | шт | 1 | 1 | 1 | 15.4 | 10.2 | 0.04 | 6901800676133 |  | 0 | 0 | 0 | 0
422174 | Устройство автоматического ввода резерва NZ7-400S/3P 250A (CHINT) | 52885.28 | шт | 1 | 1 | 1 | 29.5 | 23.2 | 0.08 | 6925808361679 |  | 0 | 0 | 0 | 0
422175 | Устройство автоматического ввода резерва NZ7-400S/3P 315A (CHINT) | 55668.72 | шт | 1 | 1 | 1 | 29.5 | 23.2 | 0.08 | 6925808361686 |  | 0 | 0 | 0 | 0
422177 | Устройство автоматического ввода резерва NZ7-400S/3P 400A (CHINT) | 52885.28 | шт | 1 | 1 | 1 | 29.5 | 23.2 | 0.08 | 6925808361709 |  | 0 | 0 | 0 | 0
422188 | Устройство автоматического ввода резерва NZ7-630S/3P 400A (CHINT) | 68709.15 | шт | 1 | 1 | 1 | 36.5 | 29 | 0.1 | 6925808361778 |  | 0 | 0 | 0 | 0
422189 | Устройство автоматического ввода резерва NZ7-630S/3P 500A (CHINT) | 68709.15 | шт | 1 | 1 | 1 | 36.5 | 29 | 0.1 | 6925808361785 |  | 0 | 0 | 0 | 0
422190 | Устройство автоматического ввода резерва NZ7-630S/3P 630A (CHINT) | 68709.15 | шт | 1 | 1 | 1 | 36.5 | 29 | 0.1 | 6925808361792 |  | 0 | 0 | 0 | 0
Т.гр. 03 Контакторы, реле, пускатели CHINT
Контакторы
Контакторы серии NXC-M *NEXT *
836584 | Контактор NXC-06M01 6A 220В/АС3 1НЗ 50Гц (CHINT) | 553.73 | шт | 75 | 75 | 1 | 15.22 | 13.71 | 0.02 | 6901800749899 |  | 0 | 0 | 0 | 0
836572 | Контактор NXC-06M10 6A 220В/АС3 1НО 50Гц (CHINT) | 553.73 | шт | 75 | 75 | 1 | 15.22 | 13.71 | 0.02 | 6901800749776 |  | 0 | 0 | 0 | 0
836588 | Контактор NXC-09M01 9A 220В/АС3 1НЗ 50Гц (CHINT) | 553.73 | шт | 75 | 75 | 1 | 15.22 | 13.71 | 0.02 | 6901800749936 |  | 0 | 0 | 0 | 0
836576 | Контактор NXC-09M10 9A 220В/АС3 1НО 50Гц (CHINT) | 553.73 | шт | 75 | 75 | 1 | 15.22 | 13.71 | 0.02 | 6901800749813 |  | 0 | 0 | 0 | 0
836592 | Контактор NXC-12M01 12A 220В/АС3 1НЗ 50Гц (CHINT) | 553.73 | шт | 75 | 75 | 1 | 15.22 | 13.71 | 0.02 | 6901800749974 |  | 0 | 0 | 0 | 0
836580 | Контактор NXC-12M10 12A 220В/АС3 1НО 50Гц (CHINT) | 553.73 | шт | 75 | 75 | 1 | 15.22 | 13.71 | 0.02 | 6901800749851 |  | 0 | 0 | 0 | 0
836608 | Контактор NXC-06M/22 6A 220В/АС3 1НО+1НЗ 50Гц (CHINT) | 628.38 | шт | 75 | 75 | 1 | 15.22 | 13.71 | 0.02 | 6901800750130 |  | 0 | 0 | 0 | 0
836612 | Контактор NXC-09M/22 9A 220В/АС3 1НО+1НЗ 50Гц (CHINT) | 628.38 | шт | 75 | 75 | 1 | 15.22 | 13.71 | 0.02 | 6901800750178 |  | 0 | 0 | 0 | 0
836616 | Контактор NXC-12M/22 12A 220В/АС3 1НО+1НЗ 50Гц (CHINT) | 628.38 | шт | 75 | 75 | 1 | 15.22 | 13.71 | 0.02 | 6901800750215 |  | 0 | 0 | 0 | 0
Контакторы серии NXC *NEXT *
836696 | Контактор NXC-06 6A 220В/АС3 1НО+1НЗ 50Гц (CHINT) | 593.28 | шт | 60 | 60 | 1 | 20.09 | 18.42 | 0.03 | 6901800751014 |  | 0 | 0 | 0 | 0
836704 | Контактор NXC-09 9A 220В/АС3 1НО+1НЗ 50Гц (CHINT) | 593.28 | шт | 60 | 60 | 1 | 20.09 | 18.42 | 0.03 | 6901800751090 |  | 0 | 0 | 0 | 0
836712 | Контактор NXC-12 12A 220В/АС3 1НО+1НЗ 50Гц (CHINT) | 660.99 | шт | 60 | 60 | 1 | 20.09 | 18.42 | 0.03 | 6901800751175 |  | 0 | 0 | 0 | 0
836720 | Контактор NXC-16 16A 220В/АС3 1НО+1НЗ 50Гц (CHINT) | 774.81 | шт | 60 | 60 | 1 | 20.09 | 18.42 | 0.03 | 6901800751250 |  | 0 | 0 | 0 | 0
836904 | Контактор NXC-18 18A 220В/АС3 1НО+1НЗ 50Гц (CHINT) | 774.81 | шт | 60 | 60 | 1 | 20.39 | 18.72 | 0.03 | 6901800753094 |  | 0 | 0 | 0 | 0
836851 | Контактор NXC-25 25A 220В/АС3 1НО+1НЗ 50Гц (CHINT) | 1051.61 | шт | 32 | 32 | 1 | 14.66 | 13.7 | 0.02 | 6901800752561 |  | 0 | 0 | 0 | 0
836852 | Контактор NXC-32 32A 220В/АС3 1НО+1НЗ 50Гц (CHINT) | 1282.36 | шт | 32 | 32 | 1 | 14.66 | 13.7 | 0.02 | 6901800752578 |  | 0 | 0 | 0 | 0
836780 | Контактор NXC-40 40A 220В/АС3 1НО+1НЗ 50Гц (CHINT) | 1983.4 | шт | 16 | 16 | 1 | 15.94 | 14.72 | 0.03 | 6901800751854 |  | 0 | 0 | 0 | 0
836788 | Контактор NXC-50 50A 220В/АС3 1НО+1НЗ 50Гц (CHINT) | 2327.84 | шт | 16 | 16 | 1 | 15.94 | 14.72 | 0.03 | 6901800751939 |  | 0 | 0 | 0 | 0
836796 | Контактор NXC-65 65A 220В/АС3 1НО+1НЗ 50Гц (CHINT) | 2698.91 | шт | 16 | 16 | 1 | 16.1 | 14.88 | 0.03 | 6901800752011 |  | 0 | 0 | 0 | 0
836816 | Контактор NXC-85 85A 220В/АС3 1НО+1НЗ 50Гц (CHINT) | 3857.21 | шт | 12 | 12 | 1 | 17.92 | 16.8 | 0.02 | 6901800752219 |  | 0 | 0 | 0 | 0
836824 | Контактор NXC-100 100A 220В/АС3 1НО+1НЗ 50Гц (CHINT) | 3957.21 | шт | 12 | 12 | 1 | 17.92 | 16.8 | 0.02 | 6901800752295 |  | 0 | 0 | 0 | 0
836511 | Контактор NXC-120 120A 220В/АС3 1НО+1НЗ 50Гц (CHINT) | 7174.47 | шт | 2 | 2 | 1 | 7.29 | 6.18 | 0.02 | 6901800749165 |  | 0 | 0 | 0 | 0
836515 | Контактор NXC-160 160A 220В/АС3 1НО+1НЗ 50Гц (CHINT) | 10421.47 | шт | 2 | 2 | 1 | 7.29 | 6.18 | 0.02 | 6901800749202 |  | 0 | 0 | 0 | 0
836519 | Контактор NXC-185 185A 220В/АС3 1НО+1НЗ 50Гц (CHINT) | 13830.36 | шт | 2 | 2 | 1 | 7.29 | 6.18 | 0.02 | 6901800749240 |  | 0 | 0 | 0 | 0
836523 | Контактор NXC-225 225A 220В/АС3 1НО+1НЗ 50Гц (CHINT) | 15674.77 | шт | 2 | 2 | 1 | 7.29 | 6.18 | 0.02 | 6901800749288 |  | 0 | 0 | 0 | 0
836542 | Контактор NXC-265 265A 220В/АС3 1НО+1НЗ 50Гц (CHINT) | 17885.32 | шт | 2 | 2 | 1 | 14.58 | 13.4 | 0.03 | 6901800749479 |  | 0 | 0 | 0 | 0
836545 | Контактор NXC-330 330A 220В/АС3 1НО+1НЗ 50Гц (CHINT) | 27685.41 | шт | 2 | 2 | 1 | 14.58 | 13.4 | 0.03 | 6901800749509 |  | 0 | 0 | 0 | 0
836548 | Контактор NXC-400 400A AC/DC 220В-240V/АС3 1НО+1НЗ 50Гц (CHINT) | 29067.29 | шт | 2 | 2 | 1 | 14.58 | 13.4 | 0.03 | 6901800749530 |  | 0 | 0 | 0 | 0
836560 | Контактор NXC-500 500A AC/DC 220В-240V/АС3 1НО+1НЗ 50Гц (CHINT) | 37744.29 | шт | 2 | 2 | 1 | 14.58 | 13.4 | 0.03 | 6901800749653 |  | 0 | 0 | 0 | 0
836563 | Контактор NXC-630 630A AC/DC 220В-240V/АС3 1НО+1НЗ 50Гц (CHINT) | 48736.86 | шт | 2 | 2 | 1 | 22.26 | 20.8 | 0.03 | 6901800749684 |  | 0 | 0 | 0 | 0
Контакторы серии NC6
247187 | Контактор NC6-0601 6А 230В 50Гц 1НЗ (CHINT) | 493.1 | шт | 75 | 1 | 1 | 15.76 | 14.25 | 0.02 | 6940092474324 |  | 0 | 0 | 0 | 0
247255 | Контактор NC6-0610 6А 230В 50Гц 1НО (CHINT) | 493.21 | шт | 75 | 1 | 1 | 15.76 | 14.25 | 0.02 | 6940092474584 |  | 0 | 0 | 0 | 0
247079 | Контактор NC6-0604 6А 230В 50Гц 4Р (CHINT) | 523.82 | шт | 75 | 1 | 1 | 15.76 | 14.25 | 0.02 | 6940092473693 |  | 0 | 0 | 0 | 0
247226 | Контактор NC6-0608 6А 230В 50Гц (CHINT) | 483.21 | шт | 75 | 1 | 1 | 15.76 | 14.25 | 0.02 | 6940092474461 |  | 0 | 0 | 0 | 0
247599 | Контактор NC6-0901 9А 24В 50Гц 1НЗ (CHINT) | 517.78 | шт | 75 | 1 | 1 | 15.76 | 14.25 | 0.02 | 6940092476182 |  | 0 | 0 | 0 | 0
247074 | Контактор NC6-0901 9А 230В 50Гц 1НЗ (CHINT) | 517.78 | шт | 75 | 1 | 1 | 15.76 | 14.25 | 0.02 | 6940092473662 |  | 0 | 0 | 0 | 0
247075 | Контактор NC6-0910 9А 230В 50Гц 1НО (CHINT) | 517.78 | шт | 75 | 1 | 1 | 15.76 | 14.25 | 0.02 | 6940092473679 |  | 0 | 0 | 0 | 0
247606 | Контактор NC6-0910 9А 24В 50Гц 1НО (CHINT) | 517.78 | шт | 75 | 1 | 1 | 15.76 | 14.25 | 0.02 | 6940092476250 |  | 0 | 0 | 0 | 0
247291 | Контактор NC6-0904 9А 24В 50Гц (CHINT) | 507.78 | шт | 75 | 1 | 1 | 15.76 | 14.25 | 0.02 | 6940092474768 |  | 0 | 0 | 0 | 0
247281 | Контактор NC6-0904 9А 110В 50Гц (CHINT) | 507.78 | шт | 75 | 1 | 1 | 15.76 | 14.25 | 0.02 | 6940092474690 |  | 0 | 0 | 0 | 0
247084 | Контактор NC6-0904 9А 230В 4Р 50Гц (CHINT) | 535.97 | шт | 75 | 1 | 1 | 15.76 | 14.25 | 0.02 | 6940092473723 |  | 0 | 0 | 0 | 0
247089 | Контактор NC6-0908 9А 230В 50Гц (CHINT) | 507.78 | шт | 75 | 1 | 1 | 15.76 | 14.25 | 0.02 | 6940092473778 |  | 0 | 0 | 0 | 0
Контакторы серии NC1
223274 | Контактор NC1-0910 9А 24В/АС3 1НО 50Гц (CHINT) | 533.95 | шт | 63 | 1 | 1 | 22.89 | 21.42 | 0.03 | 6940092437831 |  | 0 | 0 | 0 | 0
223275 | Контактор NC1-0910 9А 36В/АС3 1НО 50Гц (CHINT) | 533.95 | шт | 63 | 1 | 1 | 22.89 | 21.42 | 0.03 | 6940092437848 |  | 0 | 0 | 0 | 0
223277 | Контактор NC1-0910 9А 110В/АС3 1НО 50Гц (CHINT) | 533.95 | шт | 63 | 1 | 1 | 22.89 | 21.42 | 0.03 | 6940092437862 |  | 0 | 0 | 0 | 0
223279 | Контактор NC1-0910 9А 230В/АС3 1НО 50Гц (CHINT) | 508.47 | шт | 63 | 1 | 1 | 22.89 | 21.42 | 0.03 | 6940092437886 |  | 0 | 0 | 0 | 0
220510 | Контактор NC1-0910 9А 400В/АС3 1НО 50Гц (CHINT) | 533.95 | шт | 63 | 1 | 1 | 22.89 | 21.42 | 0.03 | 6940092405229 |  | 0 | 0 | 0 | 0
223259 | Контактор NC1-0901 9А 24В/АС3 1НЗ 50Гц (CHINT) | 557.69 | шт | 63 | 1 | 1 | 22.89 | 21.42 | 0.03 | 6940092437688 |  | 0 | 0 | 0 | 0
223262 | Контактор NC1-0901 9А 110В/АС3 1НЗ 50Гц (CHINT) | 533.95 | шт | 63 | 1 | 1 | 22.89 | 21.42 | 0.03 | 6940092437718 |  | 0 | 0 | 0 | 0
220482 | Контактор NC1-0901 9А 230В/АС3 1НЗ 50Гц (CHINT) | 504.29 | шт | 63 | 1 | 1 | 22.89 | 21.42 | 0.03 | 6940092404987 |  | 0 | 0 | 0 | 0
220485 | Контактор NC1-0901 9А 400В/АС3 1НЗ 50Гц (CHINT) | 541.07 | шт | 63 | 1 | 1 | 22.89 | 21.42 | 0.03 | 6940092405014 |  | 0 | 0 | 0 | 0
223289 | Контактор NC1-1210 12А 24В/АС3 1НО 50Гц (CHINT) | 534.22 | шт | 63 | 1 | 1 | 22.89 | 21.42 | 0.03 | 6940092437985 |  | 0 | 0 | 0 | 0
223290 | Контактор NC1-1210 12А 36В/АС3 1НО 50Гц (CHINT) | 592.48 | шт | 63 | 1 | 1 | 22.89 | 21.42 | 0.03 | 6940092437992 |  | 0 | 0 | 0 | 0
223292 | Контактор NC1-1210 12А 110В/АС3 1НО 50Гц (CHINT) | 592.48 | шт | 63 | 1 | 1 | 22.89 | 21.42 | 0.03 | 6940092438012 |  | 0 | 0 | 0 | 0
223294 | Контактор NC1-1210 12А 230В/АС3 1НО 50Гц (CHINT) | 514.99 | шт | 63 | 1 | 1 | 22.89 | 21.42 | 0.03 | 6940092438036 |  | 0 | 0 | 0 | 0
220580 | Контактор NC1-1210 12А 400В/АС3 1НО 50Гц (CHINT) | 592.48 | шт | 63 | 1 | 1 | 22.89 | 21.42 | 0.03 | 6940092405861 |  | 0 | 0 | 0 | 0
223282 | Контактор NC1-1201 12А 24В/АС3 1НЗ 50Гц (CHINT) | 594.89 | шт | 63 | 1 | 1 | 22.89 | 21.42 | 0.03 | 6940092437916 |  | 0 | 0 | 0 | 0
223285 | Контактор NC1-1201 12А 110В/АС3 1НЗ 50Гц (CHINT) | 594.89 | шт | 63 | 1 | 1 | 22.89 | 21.42 | 0.03 | 6940092437947 |  | 0 | 0 | 0 | 0
220556 | Контактор NC1-1201 12А 230В/АС3 1НЗ 50Гц (CHINT) | 577.04 | шт | 63 | 1 | 1 | 22.89 | 21.42 | 0.03 | 6940092405656 |  | 0 | 0 | 0 | 0
220557 | Контактор NC1-1201 12А 400В/АС3 1НЗ 50Гц (CHINT) | 594.89 | шт | 63 | 1 | 1 | 22.89 | 21.42 | 0.03 | 6940092405663 |  | 0 | 0 | 0 | 0
224831 | Контактор NC1-1810 18А 24В/АС3 1НО 50Гц (CHINT) | 697.33 | шт | 63 | 1 | 1 | 24.15 | 22.68 | 0.03 | 6940092449650 |  | 0 | 0 | 0 | 0
224832 | Контактор NC1-1810 18А 36В/АС3 1НО 50Гц (CHINT) | 691.42 | шт | 63 | 1 | 1 | 24.15 | 22.68 | 0.03 | 6940092449667 |  | 0 | 0 | 0 | 0
224833 | Контактор NC1-1810 18А 110В/АС3 1НО 50Гц (CHINT) | 697.33 | шт | 63 | 1 | 1 | 24.15 | 22.68 | 0.03 | 6940092449674 |  | 0 | 0 | 0 | 0
224835 | Контактор NC1-1810 18А 230В/АС3 1НО 50Гц (CHINT) | 592.7 | шт | 63 | 1 | 1 | 24.15 | 22.68 | 0.03 | 6940092449698 |  | 0 | 0 | 0 | 0
220608 | Контактор NC1-1810 18А 400В/АС3 1НО 50Гц (CHINT) | 697.33 | шт | 63 | 1 | 1 | 24.15 | 22.68 | 0.03 | 6940092406080 |  | 0 | 0 | 0 | 0
224824 | Контактор NC1-1801 18А 24В/АС3 1НЗ 50Гц (CHINT) | 702.25 | шт | 63 | 1 | 1 | 24.15 | 22.68 | 0.03 | 6940092449582 |  | 0 | 0 | 0 | 0
224827 | Контактор NC1-1801 18А 110В/АС3 1НЗ 50Гц (CHINT) | 674.23 | шт | 63 | 1 | 1 | 24.15 | 22.68 | 0.03 | 6940092449612 |  | 0 | 0 | 0 | 0
220593 | Контактор NC1-1801 18А 230В/АС3 1НЗ 50Гц (CHINT) | 657.3 | шт | 63 | 1 | 1 | 24.15 | 22.68 | 0.03 | 6940092405960 |  | 0 | 0 | 0 | 0
220594 | Контактор NC1-1801 18А 400В/АС3 1НЗ 50Гц (CHINT) | 734.16 | шт | 63 | 1 | 1 | 24.15 | 22.68 | 0.03 | 6940092405977 |  | 0 | 0 | 0 | 0
224846 | Контактор NC1-2510 25А 24В/АС3 1НО 50Гц (CHINT) | 900.39 | шт | 32 | 1 | 1 | 18.12 | 16.96 | 0.03 | 6940092449797 |  | 0 | 0 | 0 | 0
224847 | Контактор NC1-2510 25А 36В/АС3 1НО 50Гц (CHINT) | 900.39 | шт | 32 | 1 | 1 | 18.12 | 16.96 | 0.03 | 6940092449803 |  | 0 | 0 | 0 | 0
224849 | Контактор NC1-2510 25А 110В/АС3 1НО 50Гц (CHINT) | 921.63 | шт | 32 | 1 | 1 | 18.12 | 16.96 | 0.03 | 6940092449827 |  | 0 | 0 | 0 | 0
224852 | Контактор NC1-2510 25А 230В/АС3 1НО 50Гц (CHINT) | 746.89 | шт | 32 | 1 | 1 | 18.12 | 16.96 | 0.03 | 6940092449858 |  | 0 | 0 | 0 | 0
220644 | Контактор NC1-2510 25А 400В/АС3 1НО 50Гц (CHINT) | 891.9 | шт | 32 | 1 | 1 | 18.12 | 16.96 | 0.03 | 6940092406387 |  | 0 | 0 | 0 | 0
224839 | Контактор NC1-2501 25А 24В/АС3 1НЗ 50Гц (CHINT) | 946.45 | шт | 32 | 1 | 1 | 18.12 | 16.96 | 0.03 | 6940092449728 |  | 0 | 0 | 0 | 0
224842 | Контактор NC1-2501 25А 110В/АС3 1НЗ 50Гц (CHINT) | 946.45 | шт | 32 | 1 | 1 | 18.12 | 16.96 | 0.03 | 6940092449759 |  | 0 | 0 | 0 | 0
220621 | Контактор NC1-2501 25А 230В/АС3 1НЗ 50Гц (CHINT) | 830.75 | шт | 32 | 1 | 1 | 18.12 | 16.96 | 0.03 | 6940092406189 |  | 0 | 0 | 0 | 0
220622 | Контактор NC1-2501 25А 400В/АС3 1НЗ 50Гц (CHINT) | 918.27 | шт | 32 | 1 | 1 | 18.12 | 16.96 | 0.03 | 6940092406196 |  | 0 | 0 | 0 | 0
224865 | Контактор NC1-3210 32А 24В/АС3 1НО 50Гц (CHINT) | 1038.71 | шт | 32 | 1 | 1 | 18.76 | 17.6 | 0.03 | 6940092449988 |  | 0 | 0 | 0 | 0
224866 | Контактор NC1-3210 32А 36В/АС3 1НО 50Гц (CHINT) | 1028.63 | шт | 32 | 1 | 1 | 18.76 | 17.6 | 0.03 | 6940092449995 |  | 0 | 0 | 0 | 0
224868 | Контактор NC1-3210 32А 110В/АС3 1НО 50Гц (CHINT) | 1079.06 | шт | 32 | 1 | 1 | 18.76 | 17.6 | 0.03 | 6940092450014 |  | 0 | 0 | 0 | 0
224870 | Контактор NC1-3210 32А 230В/АС3 1НО 50Гц (CHINT) | 876.53 | шт | 32 | 1 | 1 | 18.76 | 17.6 | 0.03 | 6940092450038 |  | 0 | 0 | 0 | 0
220671 | Контактор NC1-3210 32А 400В/АС3 1НО 50Гц (CHINT) | 1030 | шт | 32 | 1 | 1 | 18.76 | 17.6 | 0.03 | 6940092406608 |  | 0 | 0 | 0 | 0
224858 | Контактор NC1-3201 32А 24В/АС3 1НЗ 50Гц (CHINT) | 1059.42 | шт | 32 | 1 | 1 | 18.76 | 17.6 | 0.03 | 6940092449919 |  | 0 | 0 | 0 | 0
224861 | Контактор NC1-3201 32А 110В/АС3 1НЗ 50Гц (CHINT) | 1059.42 | шт | 32 | 1 | 1 | 18.76 | 17.6 | 0.03 | 6940092449940 |  | 0 | 0 | 0 | 0
220656 | Контактор NC1-3201 32А 230В/АС3 1НЗ 50Гц (CHINT) | 1017.58 | шт | 32 | 1 | 1 | 18.76 | 17.6 | 0.03 | 6940092406486 |  | 0 | 0 | 0 | 0
220657 | Контактор NC1-3201 32А 400В/АС3 1НЗ 50Гц (CHINT) | 1027.87 | шт | 32 | 1 | 1 | 18.76 | 17.6 | 0.03 | 6940092406493 |  | 0 | 0 | 0 | 0
224988 | Контактор NC1-4011 40А 24В/АС3 1НО+1НЗ 50Гц (CHINT) | 1785.32 | шт | 16 | 1 | 1 | 22.5 | 21.28 | 0.03 | 6940092451028 |  | 0 | 0 | 0 | 0
224984 | Контактор NC1-4011 40А 110В/АС3 1НО+1НЗ 50Гц (CHINT) | 1785.32 | шт | 16 | 1 | 1 | 22.5 | 21.28 | 0.03 | 6940092450984 |  | 0 | 0 | 0 | 0
224986 | Контактор NC1-4011 40А 230В/АС3 1НО+1НЗ 50Гц (CHINT) | 1644.19 | шт | 16 | 1 | 1 | 22.5 | 21.28 | 0.03 | 6940092451004 |  | 0 | 0 | 0 | 0
224991 | Контактор NC1-4011 40А 400В/АС3 1НО+1НЗ 50Гц (CHINT) | 1696.06 | шт | 16 | 1 | 1 | 22.5 | 21.28 | 0.03 | 6940092451042 |  | 0 | 0 | 0 | 0
225070 | Контактор NC1-5011 50А 24В/АС3 1НО+1НЗ 50Гц (CHINT) | 2109.07 | шт | 16 | 1 | 1 | 22.5 | 21.28 | 0.03 | 6940092451721 |  | 0 | 0 | 0 | 0
225066 | Контактор NC1-5011 50А 110В/АС3 1НО+1НЗ 50Гц (CHINT) | 2153.95 | шт | 16 | 1 | 1 | 22.5 | 21.28 | 0.03 | 6940092451684 |  | 0 | 0 | 0 | 0
225068 | Контактор NC1-5011 50А 230В/АС3 1НО+1НЗ 50Гц (CHINT) | 2005.6 | шт | 16 | 1 | 1 | 22.5 | 21.28 | 0.03 | 6940092451707 |  | 0 | 0 | 0 | 0
225073 | Контактор NC1-5011 50А 400В/АС3 1НО+1НЗ 50Гц (CHINT) | 2167.43 | шт | 16 | 1 | 1 | 22.5 | 21.28 | 0.03 | 6940092451745 |  | 0 | 0 | 0 | 0
225145 | Контактор NC1-6511 65А 24В/АС3 1НО+1НЗ 50Гц (CHINT) | 2544.69 | шт | 16 | 1 | 1 | 22.5 | 21.28 | 0.03 | 6940092452353 |  | 0 | 0 | 0 | 0
225141 | Контактор NC1-6511 65А 110В/АС3 1НО+1НЗ 50Гц (CHINT) | 2429.02 | шт | 16 | 1 | 1 | 22.5 | 21.28 | 0.03 | 6940092452315 |  | 0 | 0 | 0 | 0
225143 | Контактор NC1-6511 65А 230В/АС3 1НО+1НЗ 50Гц (CHINT) | 2122.67 | шт | 16 | 1 | 1 | 22.5 | 21.28 | 0.03 | 6940092452339 |  | 0 | 0 | 0 | 0
225148 | Контактор NC1-6511 65А 400В/АС3 1НО+1НЗ 50Гц (CHINT) | 2232.63 | шт | 16 | 1 | 1 | 22.5 | 21.28 | 0.03 | 6940092452377 |  | 0 | 0 | 0 | 0
225221 | Контактор NC1-8011 80А 24В/АС3 1НО+1НЗ 50Гц (CHINT) | 3471.49 | шт | 12 | 1 | 1 | 19.43 | 18.36 | 0.03 | 6940092452988 |  | 0 | 0 | 0 | 0
225217 | Контактор NC1-8011 80А 110В/АС3 1НО+1НЗ 50Гц (CHINT) | 3201.02 | шт | 12 | 1 | 1 | 19.43 | 18.36 | 0.03 | 6940092452940 |  | 0 | 0 | 0 | 0
225219 | Контактор NC1-8011 80А 230В/АС3 1НО+1НЗ 50Гц (CHINT) | 3057.53 | шт | 12 | 1 | 1 | 19.43 | 18.36 | 0.03 | 6940092452964 |  | 0 | 0 | 0 | 0
225224 | Контактор NC1-8011 80А 400В/АС3 1НО+1НЗ 50Гц (CHINT) | 3210.01 | шт | 12 | 1 | 1 | 19.43 | 18.36 | 0.03 | 6940092453008 |  | 0 | 0 | 0 | 0
225296 | Контактор NC1-9511 95А 24В/АС3 1НО+1НЗ 50Гц (CHINT) | 3471.49 | шт | 12 | 1 | 1 | 19.43 | 18.36 | 0.03 | 6940092453602 |  | 0 | 0 | 0 | 0
225292 | Контактор NC1-9511 95А 110В/АС3 1НО+1НЗ 50Гц (CHINT) | 3199.54 | шт | 12 | 1 | 1 | 19.43 | 18.36 | 0.03 | 6940092453565 |  | 0 | 0 | 0 | 0
225294 | Контактор NC1-9511 95А 230В/АС3 1НО+1НЗ 50Гц (CHINT) | 3037.48 | шт | 12 | 1 | 1 | 19.43 | 18.36 | 0.03 | 6940092453589 |  | 0 | 0 | 0 | 0
225299 | Контактор NC1-9511 95А 400В/АС3 1НО+1НЗ 50Гц (CHINT) | 3271.95 | шт | 12 | 1 | 1 | 19.43 | 18.36 | 0.03 | 6940092453626 |  | 0 | 0 | 0 | 0
220499 | Контактор NC1-0904 9А 4P 230В 50Гц (CHINT) | 767.35 | шт | 63 | 1 | 1 | 22.89 | 21.42 | 0.03 | 6940092405120 |  | 0 | 0 | 0 | 0
220571 | Контактор NC1-1204 12А 4P 230В 50Гц (CHINT) | 767.35 | шт | 63 | 1 | 1 | 22.89 | 21.42 | 0.03 | 6940092405779 |  | 0 | 0 | 0 | 0
220636 | Контактор NC1-2504 25А 4P 230В 50Гц (CHINT) | 1268.57 | шт | 32 | 1 | 1 | 18.12 | 16.96 | 0.03 | 6940092406301 |  | 0 | 0 | 0 | 0
224953 | Контактор NC1-4004 40А 4P 230В 50Гц (CHINT) | 3610.16 | шт | 16 | 1 | 1 | 24.05 | 22.72 | 0.03 | 6940092450717 |  | 0 | 0 | 0 | 0
225033 | Контактор NC1-5004 50А 4P 230В 50Гц (CHINT) | 3774.59 | шт | 16 | 1 | 1 | 24.05 | 22.72 | 0.03 | 6940092451394 |  | 0 | 0 | 0 | 0
223943 | Контактор NC1-6504 65А 4P 230В 50Гц (CHINT) | 5026.93 | шт | 16 | 1 | 1 | 24.05 | 22.72 | 0.03 | 6940092443139 |  | 0 | 0 | 0 | 0
225190 | Контактор NC1-8004 80А 4P 230В 50Гц (CHINT) | 6836.94 | шт | 12 | 1 | 1 | 21.68 | 20.4 | 0.03 | 6940092452711 |  | 0 | 0 | 0 | 0
223944 | Контактор NC1-9504 95А 4P 230В 50Гц (CHINT) | 6836.94 | шт | 12 | 1 | 1 | 21.68 | 20.4 | 0.03 | 6940092443146 |  | 0 | 0 | 0 | 0
220500 | Контактор NC1-0904 9А 4P 24В 50Гц (CHINT) | 759.2 | шт | 63 | 1 | 1 | 22.89 | 21.42 | 0.03 | 6940092405137 |  | 0 | 0 | 0 | 0
220572 | Контактор NC1-1204 12А 4P 24В 50Гц (CHINT) | 759.2 | шт | 63 | 1 | 1 | 22.89 | 21.42 | 0.03 | 6940092405786 |  | 0 | 0 | 0 | 0
220637 | Контактор NC1-2504 25А 4P 24В 50Гц (CHINT) | 1257.6 | шт | 32 | 1 | 1 | 18.12 | 16.96 | 0.03 | 6940092406318 |  | 0 | 0 | 0 | 0
224955 | Контактор NC1-4004 40А 4P 24В 50Гц (CHINT) | 3652.23 | шт | 16 | 1 | 1 | 24.05 | 22.72 | 0.03 | 6940092450731 |  | 0 | 0 | 0 | 0
225035 | Контактор NC1-5004 50А 4P 24В 50Гц (CHINT) | 3816.35 | шт | 16 | 1 | 1 | 24.05 | 22.72 | 0.03 | 6940092451417 |  | 0 | 0 | 0 | 0
224487 | Контактор NC1-6504 65А 4P 24В 50Гц (CHINT) | 5069.35 | шт | 16 | 1 | 1 | 24.05 | 22.72 | 0.03 | 6940092447045 |  | 0 | 0 | 0 | 0
224586 | Контактор NC1-8004 80А 4P 24В 50Гц (CHINT) | 6879.67 | шт | 12 | 1 | 1 | 21.68 | 20.4 | 0.03 | 6940092447823 |  | 0 | 0 | 0 | 0
224685 | Контактор NC1-9504 95А 4P 24В 50Гц (CHINT) | 6879.67 | шт | 12 | 1 | 1 | 21.68 | 20.4 | 0.03 | 6940092448608 |  | 0 | 0 | 0 | 0
220506 | Контактор NC1-0908 9А 2НО+2НЗ 230В 50Гц (CHINT) | 766.19 | шт | 63 | 1 | 1 | 22.89 | 21.42 | 0.03 | 6940092405182 |  | 0 | 0 | 0 | 0
220576 | Контактор NC1-1208 12А 2НО+2НЗ 230В 50Гц (CHINT) | 766.19 | шт | 63 | 1 | 1 | 22.89 | 21.42 | 0.03 | 6940092405823 |  | 0 | 0 | 0 | 0
220640 | Контактор NC1-2508 25А 2НО+2НЗ 230В 50Гц (CHINT) | 1269.07 | шт | 32 | 1 | 1 | 18.12 | 16.96 | 0.03 | 6940092406349 |  | 0 | 0 | 0 | 0
224346 | Контактор NC1-4008 40А 2НО+2НЗ 230В 50Гц (CHINT) | 3563.14 | шт | 16 | 1 | 1 | 24.37 | 23.04 | 0.03 | 6940092445935 |  | 0 | 0 | 0 | 0
224442 | Контактор NC1-5008 50А 2НО+2НЗ 230В 50Гц (CHINT) | 3869.27 | шт | 16 | 1 | 1 | 24.37 | 23.04 | 0.03 | 6940092446680 |  | 0 | 0 | 0 | 0
224541 | Контактор NC1-6508 65А 2НО+2НЗ 230В 50Гц (CHINT) | 5107.99 | шт | 16 | 1 | 1 | 24.37 | 23.04 | 0.03 | 6940092447465 |  | 0 | 0 | 0 | 0
224640 | Контактор NC1-8008 80А 2НО+2НЗ 230В 50Гц (CHINT) | 7008.32 | шт | 12 | 1 | 1 | 22.52 | 21.24 | 0.03 | 6940092448240 |  | 0 | 0 | 0 | 0
224739 | Контактор NC1-9508 95А 2НО+2НЗ 230В 50Гц (CHINT) | 7008.32 | шт | 12 | 1 | 1 | 22.52 | 21.24 | 0.03 | 6940092449025 |  | 0 | 0 | 0 | 0
220507 | Контактор NC1-0908 9А 2НО+2НЗ 24В 50Гц (CHINT) | 758.7 | шт | 63 | 1 | 1 | 22.89 | 21.42 | 0.03 | 6940092405199 |  | 0 | 0 | 0 | 0
223243 | Контактор NC1-1208 12А 2НО+2НЗ 24В 50Гц (CHINT) | 758.7 | шт | 63 | 1 | 1 | 22.89 | 21.42 | 0.03 | 6940092437527 |  | 0 | 0 | 0 | 0
220641 | Контактор NC1-2508 25А 2НО+2НЗ 24В 50Гц (CHINT) | 1258.51 | шт | 32 | 1 | 1 | 18.12 | 16.96 | 0.03 | 6940092406356 |  | 0 | 0 | 0 | 0
224352 | Контактор NC1-4008 40А 2НО+2НЗ 24В 50Гц (CHINT) | 3588.36 | шт | 16 | 1 | 1 | 24.37 | 23.04 | 0.03 | 6940092445997 |  | 0 | 0 | 0 | 0
224448 | Контактор NC1-5008 50А 2НО+2НЗ 24В 50Гц (CHINT) | 3894.34 | шт | 16 | 1 | 1 | 24.37 | 23.04 | 0.03 | 6940092446741 |  | 0 | 0 | 0 | 0
224547 | Контактор NC1-6508 65А 2НО+2НЗ 24В 50Гц (CHINT) | 5133.44 | шт | 16 | 1 | 1 | 24.37 | 23.04 | 0.03 | 6940092447526 |  | 0 | 0 | 0 | 0
224646 | Контактор NC1-8008 80А 2НО+2НЗ 24В 50Гц (CHINT) | 7033.77 | шт | 12 | 1 | 1 | 22.52 | 21.24 | 0.03 | 6940092448301 |  | 0 | 0 | 0 | 0
224745 | Контактор NC1-9508 95А 2НО+2НЗ 24В 50Гц (CHINT) | 7033.77 | шт | 12 | 1 | 1 | 22.52 | 21.24 | 0.03 | 6940092449087 |  | 0 | 0 | 0 | 0
225355 | Контактор NC1-0910Z 9А DC24В 1НО (CHINT) | 1386.18 | шт | 40 | 1 | 1 | 23.76 | 22.4 | 0.03 | 6940092415914 |  | 0 | 0 | 0 | 0
225356 | Контактор NC1-0910Z 9А DC48В 1НО (CHINT) | 1386.18 | шт | 40 | 1 | 1 | 23.76 | 22.4 | 0.03 | 6940092454111 |  | 0 | 0 | 0 | 0
225358 | Контактор NC1-0910Z 9А DC110В 1НО (CHINT) | 1386.18 | шт | 40 | 1 | 1 | 23.76 | 22.4 | 0.03 | 6940092454135 |  | 0 | 0 | 0 | 0
225359 | Контактор NC1-0910Z 9А DC220В 1НО (CHINT) | 1386.18 | шт | 40 | 1 | 1 | 23.76 | 22.4 | 0.03 | 6940092454142 |  | 0 | 0 | 0 | 0
225340 | Контактор NC1-0901Z 9А DC24В 1НЗ (CHINT) | 1386.18 | шт | 40 | 1 | 1 | 23.76 | 22.4 | 0.03 | 6940092453961 |  | 0 | 0 | 0 | 0
225341 | Контактор NC1-0901Z 9А DC48В 1НЗ (CHINT) | 1386.18 | шт | 40 | 1 | 1 | 23.76 | 22.4 | 0.03 | 6940092453978 |  | 0 | 0 | 0 | 0
225343 | Контактор NC1-0901Z 9А DC110В 1НЗ (CHINT) | 1465.32 | шт | 40 | 1 | 1 | 23.76 | 22.4 | 0.03 | 6940092453992 |  | 0 | 0 | 0 | 0
225344 | Контактор NC1-0901Z 9А DC220В 1НЗ (CHINT) | 1465.32 | шт | 40 | 1 | 1 | 23.76 | 22.4 | 0.03 | 6940092454005 |  | 0 | 0 | 0 | 0
225375 | Контактор NC1-1210Z 12А DC24В 1НО (CHINT) | 1388.29 | шт | 40 | 1 | 1 | 23.76 | 22.4 | 0.03 | 6940092415938 |  | 0 | 0 | 0 | 0
225376 | Контактор NC1-1210Z 12А DC48В 1НО (CHINT) | 1388.29 | шт | 40 | 1 | 1 | 23.71 | 22.4 | 0.03 | 6940092454302 |  | 0 | 0 | 0 | 0
225378 | Контактор NC1-1210Z 12А DC110В 1НО (CHINT) | 1388.29 | шт | 40 | 1 | 1 | 23.76 | 22.4 | 0.03 | 6940092454326 |  | 0 | 0 | 0 | 0
225379 | Контактор NC1-1210Z 12А DC220В 1НО (CHINT) | 1388.29 | шт | 40 | 1 | 1 | 23.76 | 22.4 | 0.03 | 6940092454333 |  | 0 | 0 | 0 | 0
225360 | Контактор NC1-1201Z 12А DC24В 1НЗ (CHINT) | 1337.24 | шт | 40 | 1 | 1 | 23.76 | 22.4 | 0.03 | 6940092454159 |  | 0 | 0 | 0 | 0
225361 | Контактор NC1-1201Z 12А DC48В 1НЗ (CHINT) | 1337.24 | шт | 40 | 1 | 1 | 23.76 | 22.4 | 0.03 | 6940092454166 |  | 0 | 0 | 0 | 0
225363 | Контактор NC1-1201Z 12А DC110В 1НЗ (CHINT) | 1462.21 | шт | 40 | 1 | 1 | 23.76 | 22.4 | 0.03 | 6940092454180 |  | 0 | 0 | 0 | 0
225364 | Контактор NC1-1201Z 12А DC220В 1НЗ (CHINT) | 1462.21 | шт | 40 | 1 | 1 | 23.76 | 22.4 | 0.03 | 6940092454197 |  | 0 | 0 | 0 | 0
225385 | Контактор NC1-1810Z 18А DC24В 1НО (CHINT) | 1531.61 | шт | 40 | 1 | 1 | 26.11 | 24.8 | 0.03 | 6940092415952 |  | 0 | 0 | 0 | 0
225386 | Контактор NC1-1810Z 18А DC48В 1НО (CHINT) | 1531.61 | шт | 40 | 1 | 1 | 26.11 | 24.8 | 0.03 | 6940092454395 |  | 0 | 0 | 0 | 0
225388 | Контактор NC1-1810Z 18А DC110В 1НО (CHINT) | 1700.18 | шт | 40 | 1 | 1 | 26.11 | 24.8 | 0.03 | 6940092454418 |  | 0 | 0 | 0 | 0
225389 | Контактор NC1-1810Z 18А DC220В 1НО (CHINT) | 1700.18 | шт | 40 | 1 | 1 | 26.11 | 24.8 | 0.03 | 6940092454425 |  | 0 | 0 | 0 | 0
225380 | Контактор NC1-1801Z 18А DC24В 1НЗ (CHINT) | 1561.08 | шт | 40 | 1 | 1 | 26.11 | 24.8 | 0.03 | 6940092454340 |  | 0 | 0 | 0 | 0
225381 | Контактор NC1-1801Z 18А DC48В 1НЗ (CHINT) | 1561.08 | шт | 40 | 1 | 1 | 26.11 | 24.8 | 0.03 | 6940092454357 |  | 0 | 0 | 0 | 0
225383 | Контактор NC1-1801Z 18А DC110В 1НЗ (CHINT) | 1692.92 | шт | 40 | 1 | 1 | 26.11 | 24.8 | 0.03 | 6940092454371 |  | 0 | 0 | 0 | 0
225384 | Контактор NC1-1801Z 18А DC220В 1НЗ (CHINT) | 1692.92 | шт | 40 | 1 | 1 | 26.11 | 24.8 | 0.03 | 6940092454388 |  | 0 | 0 | 0 | 0
225405 | Контактор NC1-2510Z 25А DC24В 1НО (CHINT) | 2348.49 | шт | 24 | 1 | 1 | 24.59 | 23.52 | 0.03 | 6940092454586 |  | 0 | 0 | 0 | 0
225406 | Контактор NC1-2510Z 25А DC48В 1НО (CHINT) | 2348.49 | шт | 24 | 1 | 1 | 24.59 | 23.52 | 0.03 | 6940092454593 |  | 0 | 0 | 0 | 0
225408 | Контактор NC1-2510Z 25А DC110В 1НО (CHINT) | 2393.31 | шт | 24 | 1 | 1 | 24.59 | 23.52 | 0.03 | 6940092454616 |  | 0 | 0 | 0 | 0
225409 | Контактор NC1-2510Z 25А DC220В 1НО (CHINT) | 2393.31 | шт | 24 | 1 | 1 | 24.59 | 23.52 | 0.03 | 6940092454623 |  | 0 | 0 | 0 | 0
225390 | Контактор NC1-2501Z 25А DC24В 1НЗ (CHINT) | 2344.25 | шт | 24 | 1 | 1 | 24.59 | 23.52 | 0.03 | 6940092454432 |  | 0 | 0 | 0 | 0
225391 | Контактор NC1-2501Z 25А DC48В 1НЗ (CHINT) | 2344.25 | шт | 24 | 1 | 1 | 24.59 | 23.52 | 0.03 | 6940092454449 |  | 0 | 0 | 0 | 0
225393 | Контактор NC1-2501Z 25А DC110В 1НЗ (CHINT) | 2388.94 | шт | 24 | 1 | 1 | 24.59 | 23.52 | 0.03 | 6940092454463 |  | 0 | 0 | 0 | 0
225394 | Контактор NC1-2501Z 25А DC220В 1НЗ (CHINT) | 2388.94 | шт | 24 | 1 | 1 | 24.59 | 23.52 | 0.03 | 6940092454470 |  | 0 | 0 | 0 | 0
225415 | Контактор NC1-3210Z 32А DC24В 1НО (CHINT) | 3057.26 | шт | 24 | 1 | 1 | 24.59 | 23.52 | 0.03 | 6940092454685 |  | 0 | 0 | 0 | 0
225416 | Контактор NC1-3210Z 32А DC48В 1НО (CHINT) | 3057.26 | шт | 24 | 1 | 1 | 24.59 | 23.52 | 0.03 | 6940092454692 |  | 0 | 0 | 0 | 0
225418 | Контактор NC1-3210Z 32А DC110В 1НО (CHINT) | 3107.8 | шт | 24 | 1 | 1 | 24.59 | 23.52 | 0.03 | 6940092454715 |  | 0 | 0 | 0 | 0
225419 | Контактор NC1-3210Z 32А DC220В 1НО (CHINT) | 3107.8 | шт | 24 | 1 | 1 | 24.59 | 23.52 | 0.03 | 6940092454722 |  | 0 | 0 | 0 | 0
225410 | Контактор NC1-3201Z 32А DC24В 1НЗ (CHINT) | 3056.75 | шт | 24 | 1 | 1 | 24.59 | 23.52 | 0.03 | 6940092454630 |  | 0 | 0 | 0 | 0
225411 | Контактор NC1-3201Z 32А DC48В 1НЗ (CHINT) | 3056.75 | шт | 24 | 1 | 1 | 24.59 | 23.52 | 0.03 | 6940092454647 |  | 0 | 0 | 0 | 0
225413 | Контактор NC1-3201Z 32А DC110В 1НЗ (CHINT) | 3107.31 | шт | 24 | 1 | 1 | 24.59 | 23.52 | 0.03 | 6940092454661 |  | 0 | 0 | 0 | 0
225414 | Контактор NC1-3201Z 32А DC220В 1НЗ (CHINT) | 3107.31 | шт | 24 | 1 | 1 | 24.59 | 23.52 | 0.03 | 6940092454678 |  | 0 | 0 | 0 | 0
225420 | Контактор NC1-4011Z 40А DC24В 1НО+1НЗ (CHINT) | 4566.65 | шт | 10 | 1 | 1 | 25.51 | 24.3 | 0.03 | 6940092454739 |  | 0 | 0 | 0 | 0
225421 | Контактор NC1-4011Z 40А DC48В 1НО+1НЗ (CHINT) | 4566.65 | шт | 10 | 1 | 1 | 25.51 | 24.3 | 0.03 | 6940092454746 |  | 0 | 0 | 0 | 0
225423 | Контактор NC1-4011Z 40А DC110В 1НО+1НЗ (CHINT) | 6654.07 | шт | 10 | 1 | 1 | 25.51 | 24.3 | 0.03 | 6940092454760 |  | 0 | 0 | 0 | 0
225424 | Контактор NC1-4011Z 40А DC220В 1НО+1НЗ (CHINT) | 6654.07 | шт | 10 | 1 | 1 | 25.51 | 24.3 | 0.03 | 6940092454777 |  | 0 | 0 | 0 | 0
225425 | Контактор NC1-5011Z 50А DC24В 1НО+1НЗ (CHINT) | 5305.36 | шт | 10 | 1 | 1 | 25.51 | 24.3 | 0.03 | 6940092454784 |  | 0 | 0 | 0 | 0
225426 | Контактор NC1-5011Z 50А DC48В 1НО+1НЗ (CHINT) | 5305.36 | шт | 10 | 1 | 1 | 25.51 | 24.3 | 0.03 | 6940092454791 |  | 0 | 0 | 0 | 0
225428 | Контактор NC1-5011Z 50А DC110В 1НО+1НЗ (CHINT) | 5305.36 | шт | 10 | 1 | 1 | 25.51 | 24.3 | 0.03 | 6940092454814 |  | 0 | 0 | 0 | 0
225429 | Контактор NC1-5011Z 50А DC220В 1НО+1НЗ (CHINT) | 5305.36 | шт | 10 | 1 | 1 | 25.51 | 24.3 | 0.03 | 6940092454821 |  | 0 | 0 | 0 | 0
225430 | Контактор NC1-6511Z 65А DC24В 1НО+1НЗ (CHINT) | 7332.12 | шт | 10 | 1 | 1 | 25.51 | 24.3 | 0.03 | 6940092454838 |  | 0 | 0 | 0 | 0
225431 | Контактор NC1-6511Z 65А DC48В 1НО+1НЗ (CHINT) | 7332.12 | шт | 10 | 1 | 1 | 25.51 | 24.3 | 0.03 | 6940092454845 |  | 0 | 0 | 0 | 0
225433 | Контактор NC1-6511Z 65А DC110В 1НО+1НЗ (CHINT) | 7449.85 | шт | 10 | 1 | 1 | 25.51 | 24.3 | 0.03 | 6940092454869 |  | 0 | 0 | 0 | 0
225434 | Контактор NC1-6511Z 65А DC220В 1НО+1НЗ (CHINT) | 7449.85 | шт | 10 | 1 | 1 | 25.51 | 24.3 | 0.03 | 6940092454876 |  | 0 | 0 | 0 | 0
225435 | Контактор NC1-8011Z 80А DC24В 1НО+1НЗ (CHINT) | 9665.64 | шт | 4 | 1 | 1 | 11.07 | 10.44 | 0.03 | 6940092416010 |  | 0 | 0 | 0 | 0
225436 | Контактор NC1-8011Z 80А DC48В 1НО+1НЗ (CHINT) | 9665.64 | шт | 4 | 1 | 1 | 11.07 | 10.44 | 0.03 | 6940092454883 |  | 0 | 0 | 0 | 0
225438 | Контактор NC1-8011Z 80А DC110В 1НО+1НЗ (CHINT) | 9862.99 | шт | 4 | 1 | 1 | 11.07 | 10.44 | 0.03 | 6940092454906 |  | 0 | 0 | 0 | 0
225439 | Контактор NC1-8011Z 80А DC220В 1НО+1НЗ (CHINT) | 9862.99 | шт | 4 | 1 | 1 | 11.07 | 10.44 | 0.03 | 6940092454913 |  | 0 | 0 | 0 | 0
225440 | Контактор NC1-9511Z 95А DC24В 1НО+1НЗ (CHINT) | 9840.04 | шт | 4 | 1 | 1 | 11.07 | 10.44 | 0.03 | 6940092454920 |  | 0 | 0 | 0 | 0
225441 | Контактор NC1-9511Z 95А DC48В 1НО+1НЗ (CHINT) | 9840.04 | шт | 4 | 1 | 1 | 11.07 | 10.44 | 0.03 | 6940092454937 |  | 0 | 0 | 0 | 0
225443 | Контактор NC1-9511Z 95А DC110В 1НО+1НЗ (CHINT) | 10002.71 | шт | 4 | 1 | 1 | 11.07 | 10.44 | 0.03 | 6940092454951 |  | 0 | 0 | 0 | 0
225444 | Контактор NC1-9511Z 95А DC220В 1НО+1НЗ (CHINT) | 10002.71 | шт | 4 | 1 | 1 | 11.07 | 10.44 | 0.03 | 6940092454968 |  | 0 | 0 | 0 | 0
Контакторы серии NC2
236399 | Контактор NC2-115 115A 230В/АС3 50Гц (CHINT) | 6457.02 | шт | 2 | 1 | 1 | 9.1 | 7.3 | 0.03 | 6940092469382 |  | 0 | 0 | 0 | 0
235125 | Контактор NC2-115 115A 400В/АС3 50Гц (CHINT) | 6457.02 | шт | 2 | 1 | 1 | 9.1 | 7.3 | 0.03 | 6940092457815 |  | 0 | 0 | 0 | 0
236842 | Контактор NC2-150 150A 230В/АС3 50Гц (CHINT) | 9379.32 | шт | 2 | 1 | 1 | 9.04 | 7.5 | 0.03 | 6940092472993 |  | 0 | 0 | 0 | 0
235177 | Контактор NC2-150 150A 400В/АС3 50Гц (CHINT) | 9379.32 | шт | 2 | 1 | 1 | 9.04 | 7.5 | 0.03 | 6940092458232 |  | 0 | 0 | 0 | 0
236843 | Контактор NC2-185 185A 230В/АС3 50Гц (CHINT) | 12447.32 | шт | 2 | 1 | 1 | 10.64 | 9.1 | 0.03 | 6940092473006 |  | 0 | 0 | 0 | 0
235230 | Контактор NC2-185 185A 400В/АС3 50Гц (CHINT) | 12447.32 | шт | 2 | 1 | 1 | 10.64 | 9.1 | 0.03 | 6940092458669 |  | 0 | 0 | 0 | 0
236415 | Контактор NC2-225 225A 230В/АС3 50Гц (CHINT) | 14107.29 | шт | 2 | 1 | 1 | 11.43 | 9.5 | 0.03 | 6940092469535 |  | 0 | 0 | 0 | 0
235286 | Контактор NC2-225 225A 400В/АС3 50Гц (CHINT) | 14107.29 | шт | 2 | 1 | 1 | 11.43 | 9.5 | 0.03 | 6940092459123 |  | 0 | 0 | 0 | 0
236423 | Контактор NC2-265 265A 230В/АС3 50Гц (CHINT) | 16096.79 | шт | 2 | 1 | 1 | 16.6 | 14.6 | 0.04 | 6940092469610 |  | 0 | 0 | 0 | 0
235337 | Контактор NC2-265 265A 400В/АС3 50Гц (CHINT) | 16096.79 | шт | 2 | 1 | 1 | 16.6 | 14.6 | 0.04 | 6940092459536 |  | 0 | 0 | 0 | 0
236431 | Контактор NC2-330 330A 230В/АС3 50Гц (CHINT) | 24916.87 | шт | 2 | 1 | 1 | 19.1 | 17.1 | 0.04 | 6940092469696 |  | 0 | 0 | 0 | 0
235395 | Контактор NC2-330 330A 400В/АС3 50Гц (CHINT) | 24916.87 | шт | 2 | 1 | 1 | 19.1 | 17.1 | 0.04 | 6940092460006 |  | 0 | 0 | 0 | 0
236438 | Контактор NC2-400 400A 230В/АС3 50Гц (CHINT) | 26160.56 | шт | 2 | 1 | 1 | 19.3 | 17.3 | 0.04 | 6940092469764 |  | 0 | 0 | 0 | 0
235463 | Контактор NC2-400 400A 400В/АС3 50Гц (CHINT) | 26160.56 | шт | 2 | 1 | 1 | 19.3 | 17.3 | 0.04 | 6940092460686 |  | 0 | 0 | 0 | 0
236498 | Контактор NC2-500 500A 230В/АС3 50Гц (CHINT) | 33969.86 | шт | 1 | 1 | 1 | 12.24 | 11 | 0.03 | 6940092469849 |  | 0 | 0 | 0 | 0
235532 | Контактор NC2-500 500A 400В/АС3 50Гц (CHINT) | 33969.86 | шт | 1 | 1 | 1 | 12.24 | 11 | 0.03 | 6940092461355 |  | 0 | 0 | 0 | 0
236840 | Контактор NC2-630 630A 230В/АС3 50Гц (CHINT) | 41670.02 | шт | 1 | 1 | 1 | 20 | 19 | 0.04 | 6940092472979 |  | 0 | 0 | 0 | 0
235568 | Контактор NC2-630 630A 400В/АС3 50Гц (CHINT) | 43863.17 | шт | 1 | 1 | 1 | 20 | 19 | 0.04 | 6940092461713 |  | 0 | 0 | 0 | 0
237027 | Контактор NC2-800 800A 230В/АС3 50Гц (CHINT) | 61141.55 | шт | 1 | 1 | 1 | 20 | 17.5 | 0.05 | 6940092471842 |  | 0 | 0 | 0 | 0
236700 | Контактор NC2-800 800A 400В/АС3 50Гц (CHINT) | 61141.55 | шт | 1 | 1 | 1 | 20 | 17.5 | 0.05 | 6940092470777 |  | 0 | 0 | 0 | 0
235137 | Контактор NC2-115NS реверс 115A 230В/АС3 50Гц (CHINT) | 21012.88 | шт | 1 | 1 | 1 | 11 | 9.6 | 0.03 | 6940092457914 |  | 0 | 0 | 0 | 0
235143 | Контактор NC2-115NS реверс 115A 400В/АС3 50Гц (CHINT) | 20899.62 | шт | 1 | 1 | 1 | 11 | 9.6 | 0.03 | 6940092457976 |  | 0 | 0 | 0 | 0
235190 | Контактор NC2-150NS реверс 150A 230В/АС3 50Гц (CHINT) | 22840.09 | шт | 1 | 1 | 1 | 11 | 9.6 | 0.03 | 6940092458348 |  | 0 | 0 | 0 | 0
235196 | Контактор NC2-150NS реверс 150A 400В/АС3 50Гц (CHINT) | 22840.09 | шт | 1 | 1 | 1 | 11 | 9.6 | 0.03 | 6940092458409 |  | 0 | 0 | 0 | 0
235243 | Контактор NC2-185NS реверс 185A 230В/АС3 50Гц (CHINT) | 29798.75 | шт | 1 | 1 | 1 | 13 | 11.6 | 0.03 | 6940092458775 |  | 0 | 0 | 0 | 0
235249 | Контактор NC2-185NS реверс 185A 400В/АС3 50Гц (CHINT) | 29798.75 | шт | 1 | 1 | 1 | 13 | 11.6 | 0.03 | 6940092458836 |  | 0 | 0 | 0 | 0
235299 | Контактор NC2-225NS реверс 225A 230В/АС3 50Гц (CHINT) | 32214.47 | шт | 1 | 1 | 1 | 13 | 11.6 | 0.03 | 6940092459239 |  | 0 | 0 | 0 | 0
235305 | Контактор NC2-225NS реверс 225A 400В/АС3 50Гц (CHINT) | 32214.47 | шт | 1 | 1 | 1 | 13 | 11.6 | 0.03 | 6940092459291 |  | 0 | 0 | 0 | 0
235350 | Контактор NC2-265NS реверс 265A 230В/АС3 50Гц (CHINT) | 33694.61 | шт | 1 | 1 | 1 | 21.2 | 19.3 | 0.04 | 6940092459642 |  | 0 | 0 | 0 | 0
235356 | Контактор NC2-265NS реверс 265A 400В/АС3 50Гц (CHINT) | 33694.61 | шт | 1 | 1 | 1 | 21.2 | 19.3 | 0.04 | 6940092459703 |  | 0 | 0 | 0 | 0
235408 | Контактор NC2-330NS реверс 330A 230В/АС3 50Гц (CHINT) | 53631.1 | шт | 1 | 1 | 1 | 21.2 | 19.3 | 0.04 | 6940092460136 |  | 0 | 0 | 0 | 0
235417 | Контактор NC2-330NS реверс 330A 400В/АС3 50Гц (CHINT) | 53631.1 | шт | 1 | 1 | 1 | 21.2 | 19.3 | 0.04 | 6940092460228 |  | 0 | 0 | 0 | 0
235476 | Контактор NC2-400NS реверс 400A 230В/АС3 50Гц (CHINT) | 61679.85 | шт | 1 | 1 | 1 | 26 | 21 | 0.05 | 6940092460815 |  | 0 | 0 | 0 | 0
235485 | Контактор NC2-400NS реверс 400A 400В/АС3 50Гц (CHINT) | 61679.85 | шт | 1 | 1 | 1 | 26 | 21 | 0.05 | 6940092460907 |  | 0 | 0 | 0 | 0
235547 | Контактор NC2-500NS реверс 500A 230В/АС3 50Гц (CHINT) | 75822.39 | шт | 1 | 1 | 1 | 31 | 26.5 | 0.06 | 6940092461508 |  | 0 | 0 | 0 | 0
235556 | Контактор NC2-500NS реверс 500A 400В/АС3 50Гц (CHINT) | 75822.39 | шт | 1 | 1 | 1 | 31 | 26.5 | 0.06 | 6940092461591 |  | 0 | 0 | 0 | 0
235583 | Контактор NC2-630NS реверс 630A 230В/АС3 50Гц (CHINT) | 98445.89 | шт | 1 | 1 | 1 | 50 | 43.5 | 0.1 | 6940092461867 |  | 0 | 0 | 0 | 0
235592 | Контактор NC2-630NS реверс 630A 400В/АС3 50Гц (CHINT) | 98445.89 | шт | 1 | 1 | 1 | 50 | 43.5 | 0.1 | 6940092461959 |  | 0 | 0 | 0 | 0
237022 | Контактор NC2-800NS реверс 800A 230В/АС3 50Гц (CHINT) | 128751.46 | шт | 1 | 1 | 1 | 53 | 48 | 0.1 | 6940092471798 |  | 0 | 0 | 0 | 0
Аксессуары для Контакторов Серия NC6, NC1, NC2, NXC-M, NXC
261010 | Приставка доп.контакты NCF6-02 к Контактору NC6 (CHINT) | 209.41 | шт | 210 | 2 | 2 | 10.34 | 8.82 | 0.03 | 6925808394394 |  | 0 | 0 | 0 | 0
261013 | Приставка доп.контакты NCF6-20 к Контактору NC6 (CHINT) | 209.41 | шт | 210 | 2 | 2 | 10.34 | 8.82 | 0.03 | 6925808394424 |  | 0 | 0 | 0 | 0
247110 | Приставка доп.контакты NCF6-11 к Контактору NC6 (CHINT) | 209.41 | шт | 210 | 2 | 2 | 10.34 | 8.82 | 0.03 | 6925808394462 |  | 0 | 0 | 0 | 0
261011 | Приставка доп.контакты NCF6-04 к Контактору NC6 (CHINT) | 309.05 | шт | 210 | 2 | 2 | 10.34 | 8.82 | 0.03 | 6925808394400 |  | 0 | 0 | 0 | 0
261015 | Приставка доп.контакты NCF6-40 к Контактору NC6 (CHINT) | 309.05 | шт | 210 | 2 | 2 | 10.34 | 8.82 | 0.03 | 6925808394448 |  | 0 | 0 | 0 | 0
261014 | Приставка доп.контакты NCF6-31 к Контактору NC6 (CHINT) | 309.05 | шт | 210 | 2 | 2 | 10.34 | 8.82 | 0.03 | 6925808394431 |  | 0 | 0 | 0 | 0
261012 | Приставка доп.контакты NCF6-13 к Контактору NC6 (CHINT) | 309.05 | шт | 210 | 2 | 2 | 10.34 | 8.82 | 0.03 | 6925808394417 |  | 0 | 0 | 0 | 0
247111 | Приставка доп.контакты NCF6-22 к Контактору NC6 (CHINT) | 309.05 | шт | 210 | 2 | 2 | 10.34 | 8.82 | 0.03 | 6925808394479 |  | 0 | 0 | 0 | 0
234644 | Катушка управления для NC1-09-18 AC24В 50Гц (CHINT) | 207.51 | шт | 100 | 5 | 1 | 15 | 14 | 0.03 | 6901800318484 |  | 0 | 0 | 0 | 0
234646 | Катушка управления для NC1-09-18 AC36В 50Гц (CHINT) | 207.51 | шт | 100 | 5 | 1 | 15 | 14 | 0.03 | 6901800318460 |  | 0 | 0 | 0 | 0
234652 | Катушка управления для NC1-09-18 AC110В 50Гц (CHINT) | 207.51 | шт | 100 | 5 | 1 | 15 | 14 | 0.03 | 6901800318439 |  | 0 | 0 | 0 | 0
234580 | Катушка управления для NC1-09-18 AC230В 50Гц (CHINT) | 207.51 | шт | 100 | 5 | 1 | 15 | 14 | 0.03 | 6901800318392 |  | 0 | 0 | 0 | 0
234570 | Катушка управления для NC1-09-18 AC 400В 50Гц (CHINT) | 207.51 | шт | 100 | 5 | 1 | 15 | 14 | 0.03 | ***************** |  | 0 | 0 | 0 | 0
234630 | Катушка управления для NC1-25-32 AC24В 50Гц (CHINT) | 252.34 | шт | 100 | 5 | 1 | 15 | 14 | 0.03 | 6901800318576 |  | 0 | 0 | 0 | 0
234632 | Катушка управления для NC1-25-32 AC36В 50Гц (CHINT) | 252.34 | шт | 100 | 5 | 1 | 15 | 14 | 0.03 | 6901800318569 |  | 0 | 0 | 0 | 0
234636 | Катушка управления для NC1-25-32 AC110В 50Гц (CHINT) | 252.34 | шт | 100 | 5 | 1 | 15 | 14 | 0.03 | 6901800318545 |  | 0 | 0 | 0 | 0
234482 | Катушка управления для NC1-25-32 AC230В 50Гц (CHINT) | 252.34 | шт | 100 | 5 | 1 | 15 | 14 | 0.03 | 6901800318507 |  | 0 | 0 | 0 | 0
234474 | Катушка управления для NC1-25-32 AC 400В 50Гц (CHINT) | 252.34 | шт | 100 | 5 | 1 | 15 | 14 | 0.03 | ***************** |  | 0 | 0 | 0 | 0
234622 | Катушка управления для NC1-40-95 AC24В 50Гц (CHINT) | 305.71 | шт | 100 | 5 | 1 | 19 | 18 | 0.03 | 6901800319894 |  | 0 | 0 | 0 | 0
234364 | Катушка управления для NC1-40-95 AC36В 50Гц (CHINT) | 305.71 | шт | 100 | 5 | 1 | 19 | 18 | 0.03 | ***************** |  | 0 | 0 | 0 | 0
234367 | Катушка управления для NC1-40-95 AC110В 50Гц (CHINT) | 305.71 | шт | 100 | 5 | 1 | 19 | 18 | 0.03 | 6901800319887 |  | 0 | 0 | 0 | 0
234625 | Катушка управления для NC1-40-95 AC230В 50Гц (CHINT) | 305.71 | шт | 100 | 5 | 1 | 19 | 18 | 0.03 | ***************** |  | 0 | 0 | 0 | 0
234377 | Катушка управления для NC1-40-95 AC 400В 50Гц (CHINT) | 305.71 | шт | 100 | 5 | 1 | 19 | 18 | 0.03 | ***************** |  | 0 | 0 | 0 | 0
257027 | Приставка доп.контакты F4-11 к Контактору NC1 и NC2 (CHINT) | 168.64 | шт | 400 | 10 | 10 | 14.37 | 12 | 0.04 | 6940092418946 |  | 0 | 0 | 0 | 0
257009 | Приставка доп.контакты F4-02 к Контактору NC1 и NC2 (CHINT) | 168.64 | шт | 400 | 10 | 10 | 14.37 | 12 | 0.04 | 6940092418922 |  | 0 | 0 | 0 | 0
257029 | Приставка доп.контакты F4-20 к Контактору NC1 и NC2 (CHINT) | 168.64 | шт | 400 | 10 | 10 | 14.37 | 12 | 0.04 | 6940092418960 |  | 0 | 0 | 0 | 0
257031 | Приставка доп.контакты F4-31 к Контактору NC1 и NC2 (CHINT) | 230.16 | шт | 240 | 10 | 10 | 16.52 | 14.4 | 0.03 | 6940092418984 |  | 0 | 0 | 0 | 0
257028 | Приставка доп.контакты F4-13 к Контактору NC1 и NC2 (CHINT) | 230.16 | шт | 240 | 10 | 10 | 16.52 | 14.4 | 0.03 | 6940092418953 |  | 0 | 0 | 0 | 0
257030 | Приставка доп.контакты F4-22 к Контактору NC1 и NC2 (CHINT) | 230.16 | шт | 240 | 10 | 10 | 16.52 | 14.4 | 0.03 | 6940092418977 |  | 0 | 0 | 0 | 0
257018 | Приставка доп.контакты F4-04 к Контактору NC1 и NC2 (CHINT) | 230.16 | шт | 240 | 10 | 10 | 16.52 | 14.4 | 0.03 | 6940092418939 |  | 0 | 0 | 0 | 0
257032 | Приставка доп.контакты F4-40 к Контактору NC1 и NC2 (CHINT) | 230.16 | шт | 240 | 10 | 10 | 16.52 | 14.4 | 0.03 | 6940092418991 |  | 0 | 0 | 0 | 0
220481 | Приставка доп.контакты NCF1-11C к Контактору NC1 (боковой) (CHINT) | 214.62 | шт | 150 | 10 | 10 | 7.47 | 6 | 0.03 | 6940092400095 |  | 0 | 0 | 0 | 0
228521 | Рeзистивно-емкостные цепи SR2-A для NC1-09-32 AC/DC 24В -48В (CHINT) | 233.62 | шт | 480 | 1 | 5 | 10.6 | 9.6 | ***** | 6940092400057 |  | 0 | 0 | 0 | *****
228520 | Рeзистивно-емкостные цепи SR2-A для NC1-09-32 AC/DC 100В-250В (CHINT) | 233.62 | шт | 480 | 1 | 5 | 10.6 | 9.6 | ***** | 6940092400040 |  | 0 | 0 | 0 | *****
228522 | Рeзистивно-емкостные цепи SR2-A для NC1-09-32 AC/DC 380В-440В (CHINT) | 233.62 | шт | 480 | 1 | 5 | 10.6 | 9.6 | ***** | 6940092400064 |  | 0 | 0 | 0 | *****
228523 | Рeзистивно-емкостные цепи SR2-B для NC1-40-95 AC/DC 100В-127В (CHINT) | 352.72 | шт | 480 | 1 | 5 | 10.6 | 9.6 | ***** | 6901800000105 |  | 0 | 0 | 0 | *****
228525 | Рeзистивно-емкостные цепи SR2-B для NC1-40-95 AC/DC 200В-250В (CHINT) | 352.72 | шт | 480 | 1 | 5 | 10.6 | 9.6 | ***** | 6940092400088 |  | 0 | 0 | 0 | *****
228524 | Рeзистивно-емкостные цепи SR2-B для NC1-40-95 AC/DC 380В-440В (CHINT) | 352.72 | шт | 480 | 1 | 5 | 10.6 | 9.6 | ***** | 6940092400071 |  | 0 | 0 | 0 | *****
258045 | Приставка выдержка времени F5-D0 к Контактору NC1, NC2 и NXC (CHINT) | 899.81 | шт | 200 | 1 | 1 | 19.12 | 16 | 0.04 | 6940092419004 |  | 0 | 0 | 0 | 0
258046 | Приставка выдержка времени F5-D2 к Контактору NC1, NC2 и NXC (CHINT) | 915.69 | шт | 200 | 1 | 1 | 19.12 | 16 | 0.04 | 6940092419011 |  | 0 | 0 | 0 | 0
258047 | Приставка выдержка времени F5-D4 к Контактору NC1, NC2 и NXC (CHINT) | 915.69 | шт | 200 | 1 | 1 | 19.12 | 16 | 0.04 | 6940092419028 |  | 0 | 0 | 0 | 0
258042 | Приставка выдержка времени F5-T0 к Контактору NC1, NC2 и NXC (CHINT) | 899.81 | шт | 200 | 1 | 1 | 19.12 | 16 | 0.04 | 6940092419035 |  | 0 | 0 | 0 | 0
258043 | Приставка выдержка времени F5-T2 к Контактору NC1, NC2 и NXC (CHINT) | 899.81 | шт | 200 | 1 | 1 | 19.12 | 16 | 0.04 | 6940092419042 |  | 0 | 0 | 0 | 0
258044 | Приставка выдержка времени F5-T4 к Контактору NC1, NC2 и NXC (CHINT) | 899.81 | шт | 200 | 1 | 1 | 19.12 | 16 | 0.04 | 6940092491192 |  | 0 | 0 | 0 | 0
234994 | Механическая блокировка для NC1-09-32, NXC-06-38 (CHINT) | 137.69 | шт | 200 | 1 | 1 | 7.58 | 7 | 0.03 | 6901800446750 |  | 0 | 0 | 0 | 0
234996 | Механическая блокировка для NC1-40-95, NXC-40-100 (CHINT) | 226.41 | шт | 100 | 1 | 1 | 9.12 | 8.54 | 0.03 | 6901800446767 |  | 0 | 0 | 0 | 0
250960 | Механическая блокировка NCL7 для NXC-120-225 (CHINT) | #N/A | шт | 210 | 2 | 1 | 5.89 | 4.31 | 0.03 | 6901800817017 |  | #N/A | 0 | 0 | 0
781936 | Механическая блокировка NCL8-C для NXC-265-630 (CHINT) | #N/A | шт | 210 | 2 | 1 | 5.89 | 4.31 | 0.03 | 6901800817024 |  | #N/A | 0 | 0 | 0
237994 | Механическая блокировка для NC2-115-150(Горизонтальная) (CHINT) | 143.84 | шт | 100 | 5 | 1 | ***** | ***** | ***** | 6925808346829 |  | 0 | ***** | ***** | *****
237996 | Механическая блокировка для NC2-185-225(Горизонтальная) (CHINT) | 143.84 | шт | 100 | 5 | 1 | ***** | ***** | ***** | 6925808346843 |  | 0 | ***** | ***** | *****
237998 | Механическая блокировка для NC2-265-500(Горизонтальная) (CHINT) | 351.84 | шт | 100 | 5 | 1 | ***** | ***** | ***** | 6925808346867 |  | 0 | ***** | ***** | *****
237678 | Катушка управления для NC2-115-150 AC230В 50Гц (CHINT) | 923.57 | шт | 100 | 5 | 1 | ***** | ***** | ***** | ***************** |  | 0 | ***** | ***** | *****
237679 | Катушка управления для NC2-115-150 AC 400В 50Гц (CHINT) | 923.57 | шт | 100 | 5 | 1 | ***** | ***** | ***** | ***************** |  | 0 | ***** | ***** | *****
237727 | Катушка управления для NC2-185-225 AC230В 50Гц (CHINT) | 888.75 | шт | 100 | 5 | 1 | ***** | ***** | ***** | ***************** |  | 0 | ***** | ***** | *****
237728 | Катушка управления для NC2-185-225 AC 400В 50Гц (CHINT) | 888.75 | шт | 100 | 5 | 1 | ***** | ***** | ***** | ***************** |  | 0 | ***** | ***** | *****
237775 | Катушка управления для NC2-265 AC230В 50Гц (CHINT) | 1259.21 | шт | 100 | 5 | 1 | ***** | ***** | ***** | ***************** |  | 0 | ***** | ***** | *****
237776 | Катушка управления для NC2-265 AC 400В 50Гц (CHINT) | 1259.21 | шт | 100 | 5 | 1 | ***** | ***** | ***** | ***************** |  | 0 | ***** | ***** | *****
237453 | Катушка управления для NC2-330 AC230В 50Гц (CHINT) | 2488.73 | шт | 100 | 5 | 1 | ***** | ***** | ***** | ***************** |  | 0 | ***** | ***** | *****
237438 | Катушка управления для NC2-330 AC380В 50Гц (CHINT) | 2488.73 | шт | 100 | 5 | 1 | ***** | ***** | ***** | ***************** |  | 0 | ***** | ***** | *****
237526 | Катушка управления для NC2-400 AC230В 50Гц (CHINT) | 3471.1 | шт | 100 | 5 | 1 | ***** | ***** | ***** | ***************** |  | 0 | ***** | ***** | *****
237653 | Катушка управления для NC2-400 AC380В 50Гц (CHINT) | 3471.1 | шт | 100 | 5 | 1 | ***** | ***** | ***** | ***************** |  | 0 | ***** | ***** | *****
237434 | Катушка управления для NC2-500 AC220В 50Гц (CHINT) | 3471.1 | шт | 100 | 5 | 1 | ***** | ***** | ***** | ***************** |  | 0 | ***** | ***** | *****
237439 | Катушка управления для NC2-500 AC380В 50Гц (CHINT) | 3471.1 | шт | 100 | 5 | 1 | ***** | ***** | ***** | ***************** |  | 0 | ***** | ***** | *****
237659 | Катушка управления для NC2-630 AC220В 50Гц (CHINT) | 3471.1 | шт | 100 | 5 | 1 | ***** | ***** | ***** | ***************** |  | 0 | ***** | ***** | *****
237660 | Катушка управления для NC2-630 AC380В 50Гц (CHINT) | 3471.1 | шт | 100 | 5 | 1 | ***** | ***** | ***** | ***************** |  | 0 | ***** | ***** | *****
925191 | Приставка доп.контакты AX-3M/02 к Контактору NXC-06M~12M (CHINT) | 220.45 | шт | 360 | 6 | 6 | 12.56 | 10.8 | 0.03 | ***************** |  | 0 | 0 | 0 | 0
925190 | Приставка доп.контакты AX-3M/11 к Контактору NXC-06M~12M (CHINT) | 220.45 | шт | 360 | 6 | 6 | 12.56 | 10.8 | 0.03 | ***************** |  | 0 | 0 | 0 | 0
925189 | Приставка доп.контакты AX-3M/20 к Контактору NXC-06M~12M (CHINT) | 220.45 | шт | 360 | 6 | 6 | 12.56 | 10.8 | 0.03 | ***************** |  | 0 | 0 | 0 | 0
925188 | Приставка доп.контакты AX-3M/04 к Контактору NXC-06M~12M (CHINT) | 299.38 | шт | 360 | 6 | 6 | 12.56 | 10.8 | 0.03 | ***************** |  | 0 | 0 | 0 | 0
925187 | Приставка доп.контакты AX-3M/13 к Контактору NXC-06M~12M (CHINT) | 299.38 | шт | 360 | 6 | 6 | 12.56 | 10.8 | 0.03 | ***************** |  | 0 | 0 | 0 | 0
925186 | Приставка доп.контакты AX-3M/22 к Контактору NXC-06M~12M (CHINT) | 299.38 | шт | 360 | 6 | 6 | 12.56 | 10.8 | 0.03 | ***************** |  | 0 | 0 | 0 | 0
925185 | Приставка доп.контакты AX-3M/31 к Контактору NXC-06M~12M (CHINT) | 299.38 | шт | 360 | 6 | 6 | 12.56 | 10.8 | 0.03 | ***************** |  | 0 | 0 | 0 | 0
925184 | Приставка доп.контакты AX-3M/40 к Контактору NXC-06M~12M (CHINT) | 299.38 | шт | 360 | 6 | 6 | 12.56 | 10.8 | 0.03 | ***************** |  | 0 | 0 | 0 | 0
925175 | Приставка доп.контакты AX-3X/22 к Контактору NXC-06~630 (CHINT) | 185.06 | шт | 360 | 6 | 6 | 12.56 | 10.8 | 0.03 | 6901800817031 |  | 0 | 0 | 0 | 0
925176 | Приставка доп.контакты AX-3X/31 к Контактору NXC-06~630 (CHINT) | 185.06 | шт | 360 | 6 | 6 | 12.56 | 10.8 | 0.03 | 6901800817048 |  | 0 | 0 | 0 | 0
925177 | Приставка доп.контакты AX-3X/13 к Контактору NXC-06~630 (CHINT) | 185.06 | шт | 360 | 6 | 6 | 12.56 | 10.8 | 0.03 | 6901800817055 |  | 0 | 0 | 0 | 0
925178 | Приставка доп.контакты AX-3X/40 к Контактору NXC-06~630 (CHINT) | 185.06 | шт | 360 | 6 | 6 | 12.56 | 10.8 | 0.03 | 6901800817062 |  | 0 | 0 | 0 | 0
925179 | Приставка доп.контакты AX-3X/04 к Контактору NXC-06~630 (CHINT) | 185.06 | шт | 360 | 6 | 6 | 12.56 | 10.8 | 0.03 | 6901800817079 |  | 0 | 0 | 0 | 0
925180 | Приставка доп.контакты AX-3X/11 к Контактору NXC-06~630 (CHINT) | 106.14 | шт | 360 | 6 | 6 | 12.56 | 10.8 | 0.03 | 6901800817086 |  | 0 | 0 | 0 | 0
925181 | Приставка доп.контакты AX-3X/02 к Контактору NXC-06~630 (CHINT) | 106.14 | шт | 360 | 6 | 6 | 12.56 | 10.8 | 0.03 | 6901800817093 |  | 0 | 0 | 0 | 0
925182 | Приставка доп.контакты AX-3X/20 к Контактору NXC-06~630 (CHINT) | 106.14 | шт | 360 | 6 | 6 | 12.56 | 10.8 | 0.03 | 6901800817109 |  | 0 | 0 | 0 | 0
925183 | Приставка доп.контакты (боковой) AX-3C/11 к Контактору NXC -06~630 (CHINT) | 220.45 | шт | 150 | 10 | 10 | 7.47 | 6 | 0.03 | 6901800817116 |  | 0 | 0 | 0 | 0
938996 | Пылезащитный кожух AXC-1 для NXC-06-22/NXC-120-630 (CHINT) | 10.88 | шт | 800 | 100 | 10 | ***** | ***** | 0.03 | 6901800822509 |  | 0 | #VALUE! | #VALUE! | 0
938997 | Пылезащитный кожух AXC-2 для NXC-25-38 (CHINT) | 10.88 | шт | 400 | 100 | 10 | ***** | ***** | 0.03 | 6901800822493 |  | 0 | #VALUE! | #VALUE! | 0
938998 | Пылезащитный кожух AXC-3 для NXC-40-65 (CHINT) | 19.05 | шт | 400 | 100 | 10 | ***** | ***** | 0.03 | 6901800822486 |  | 0 | #VALUE! | #VALUE! | 0
938999 | Пылезащитный кожух AXC-4 для NXC-75-100 (CHINT) | 21.77 | шт | 300 | 100 | 10 | ***** | ***** | 0.03 | 6901800822479 |  | 0 | #VALUE! | #VALUE! | 0
Реле
Тепловое защитное реле серии NXR *NEXT *
837092 | Тепловое реле NXR-12 0.1-0.16A (CHINT) | 604.69 | шт | 75 | 75 | 1 | 12.15 | 9.75 | 0.03 | 6901800766513 |  | 0 | 0 | 0 | 0
837093 | Тепловое реле NXR-12 0.16-0.25A (CHINT) | 604.69 | шт | 75 | 75 | 1 | 12.15 | 9.75 | 0.03 | 6901800766520 |  | 0 | 0 | 0 | 0
837094 | Тепловое реле NXR-12 0.25-0.4A (CHINT) | 604.69 | шт | 75 | 75 | 1 | 12.15 | 9.75 | 0.03 | 6901800766537 |  | 0 | 0 | 0 | 0
837095 | Тепловое реле NXR-12 0.4-0.63A (CHINT) | 604.69 | шт | 75 | 75 | 1 | 12.15 | 9.75 | 0.03 | 6901800766544 |  | 0 | 0 | 0 | 0
837096 | Тепловое реле NXR-12 0.63-1A (CHINT) | 604.69 | шт | 75 | 75 | 1 | 12.15 | 9.75 | 0.03 | 6901800766551 |  | 0 | 0 | 0 | 0
837097 | Тепловое реле NXR-12 1-1.6A (CHINT) | 604.69 | шт | 75 | 75 | 1 | 12.15 | 9.75 | 0.03 | 6901800766568 |  | 0 | 0 | 0 | 0
837099 | Тепловое реле NXR-12 1.6-2.5A (CHINT) | 604.69 | шт | 75 | 75 | 1 | 12.15 | 9.75 | 0.03 | 6901800766582 |  | 0 | 0 | 0 | 0
837100 | Тепловое реле NXR-12 2.5-4A (CHINT) | 604.69 | шт | 75 | 75 | 1 | 12.15 | 9.75 | 0.03 | 6901800766599 |  | 0 | 0 | 0 | 0
837101 | Тепловое реле NXR-12 4-6A (CHINT) | 604.69 | шт | 75 | 75 | 1 | 12.15 | 9.75 | 0.03 | 6901800766605 |  | 0 | 0 | 0 | 0
837102 | Тепловое реле NXR-12 5.5-8A (CHINT) | 604.69 | шт | 75 | 75 | 1 | 12.15 | 9.75 | 0.03 | 6901800766612 |  | 0 | 0 | 0 | 0
837103 | Тепловое реле NXR-12 7-10A (CHINT) | 604.69 | шт | 75 | 75 | 1 | 12.15 | 9.75 | 0.03 | 6901800766629 |  | 0 | 0 | 0 | 0
837104 | Тепловое реле NXR-12 9-12A (CHINT) | 604.69 | шт | 75 | 75 | 1 | 12.15 | 9.75 | 0.03 | 6901800766636 |  | 0 | 0 | 0 | 0
837108 | Тепловое реле NXR-25 0.4-0.63A (CHINT) | 611.46 | шт | 60 | 60 | 1 | 10.56 | 9 | 0.03 | 6901800766674 |  | 0 | 0 | 0 | 0
837109 | Тепловое реле NXR-25 0.63-1A (CHINT) | 611.46 | шт | 60 | 60 | 1 | 10.56 | 9 | 0.03 | 6901800766681 |  | 0 | 0 | 0 | 0
837110 | Тепловое реле NXR-25 1-1.6A (CHINT) | 611.46 | шт | 60 | 60 | 1 | 10.56 | 9 | 0.03 | 6901800766698 |  | 0 | 0 | 0 | 0
837111 | Тепловое реле NXR-25 1.25-2A (CHINT) | 611.46 | шт | 60 | 60 | 1 | 10.56 | 9 | 0.03 | 6901800766704 |  | 0 | 0 | 0 | 0
837112 | Тепловое реле NXR-25 1.6-2.5A (CHINT) | 611.46 | шт | 60 | 60 | 1 | 10.56 | 9 | 0.03 | 6901800766711 |  | 0 | 0 | 0 | 0
837113 | Тепловое реле NXR-25 2.5-4A (CHINT) | 611.46 | шт | 60 | 60 | 1 | 10.56 | 9 | 0.03 | 6901800766728 |  | 0 | 0 | 0 | 0
837114 | Тепловое реле NXR-25 4-6A (CHINT) | 611.46 | шт | 60 | 60 | 1 | 10.56 | 9 | 0.03 | 6901800766735 |  | 0 | 0 | 0 | 0
837115 | Тепловое реле NXR-25 5.5-8A (CHINT) | 611.46 | шт | 60 | 60 | 1 | 10.56 | 9 | 0.03 | 6901800766742 |  | 0 | 0 | 0 | 0
837116 | Тепловое реле NXR-25 7-10A (CHINT) | 611.46 | шт | 60 | 60 | 1 | 10.56 | 9 | 0.03 | 6901800766759 |  | 0 | 0 | 0 | 0
837117 | Тепловое реле NXR-25 9-13A (CHINT) | 611.46 | шт | 60 | 60 | 1 | 10.56 | 9 | 0.03 | 6901800766766 |  | 0 | 0 | 0 | 0
837118 | Тепловое реле NXR-25 12-18A (CHINT) | 611.46 | шт | 60 | 60 | 1 | 10.56 | 9 | 0.03 | 6901800766773 |  | 0 | 0 | 0 | 0
837119 | Тепловое реле NXR-25 17-25A (CHINT) | 611.46 | шт | 60 | 60 | 1 | 10.56 | 9 | 0.03 | 6901800766780 |  | 0 | 0 | 0 | 0
837120 | Тепловое реле NXR-38 23A-32A (CHINT) | 844.36 | шт | 40 | 40 | 1 | 10.54 | 9.2 | 0.03 | 6901800766797 |  | 0 | 0 | 0 | 0
837121 | Тепловое реле NXR-38 30A-38A (CHINT) | 844.36 | шт | 40 | 40 | 1 | 10.54 | 9.2 | 0.03 | 6901800766803 |  | 0 | 0 | 0 | 0
837122 | Тепловое реле NXR-100 23A-32A (CHINT) | 987.17 | шт | 32 | 32 | 1 | 16.14 | 14.72 | 0.03 | 6901800766810 |  | 0 | 0 | 0 | 0
837123 | Тепловое реле NXR-100 30A-40A (CHINT) | 987.17 | шт | 32 | 32 | 1 | 16.14 | 14.72 | 0.03 | 6901800766827 |  | 0 | 0 | 0 | 0
837124 | Тепловое реле NXR-100 37A-50A (CHINT) | 987.17 | шт | 32 | 32 | 1 | 16.14 | 14.72 | 0.03 | 6901800766834 |  | 0 | 0 | 0 | 0
837125 | Тепловое реле NXR-100 48A-65A (CHINT) | 987.17 | шт | 32 | 32 | 1 | 16.14 | 14.72 | 0.03 | 6901800766841 |  | 0 | 0 | 0 | 0
837127 | Тепловое реле NXR-100 63A-80A (CHINT) | 987.17 | шт | 32 | 32 | 1 | 16.14 | 14.72 | 0.03 | 6901800766865 |  | 0 | 0 | 0 | 0
837128 | Тепловое реле NXR-100 80A-93A (CHINT) | 987.17 | шт | 32 | 32 | 1 | 16.14 | 14.72 | 0.03 | 6901800766445 |  | 0 | 0 | 0 | 0
Тепловое защитное реле серии NR2
268152 | Тепловое реле NR2-11.5 0.1-0.16A (CHINT) | 544.22 | шт | 75 | 1 | 1 | 12.15 | 9.75 | 0.04 | 6940092416911 |  | 0 | 0 | 0 | 0
268153 | Тепловое реле NR2-11.5 0.16-0.25A (CHINT) | 544.22 | шт | 75 | 1 | 1 | 12.15 | 9.75 | 0.04 | 6940092416928 |  | 0 | 0 | 0 | 0
268154 | Тепловое реле NR2-11.5 0.25-0.4A (CHINT) | 544.22 | шт | 75 | 1 | 1 | 12.15 | 9.75 | 0.04 | 6940092416935 |  | 0 | 0 | 0 | 0
268155 | Тепловое реле NR2-11.5 0.4-0.63A (CHINT) | 544.22 | шт | 75 | 1 | 1 | 12.15 | 9.75 | 0.04 | 6940092416942 |  | 0 | 0 | 0 | 0
268156 | Тепловое реле NR2-11.5 0.63-1A (CHINT) | 544.22 | шт | 75 | 1 | 1 | 12.15 | 9.75 | 0.04 | 6940092416959 |  | 0 | 0 | 0 | 0
268157 | Тепловое реле NR2-11.5 1-1.6A (CHINT) | 544.22 | шт | 75 | 1 | 1 | 12.15 | 9.75 | 0.04 | 6940092416966 |  | 0 | 0 | 0 | 0
268158 | Тепловое реле NR2-11.5 1.25-2A (CHINT) | 544.22 | шт | 75 | 1 | 1 | 12.15 | 9.75 | 0.04 | 6940092416973 |  | 0 | 0 | 0 | 0
268159 | Тепловое реле NR2-11.5 1.6-2.5A (CHINT) | 544.22 | шт | 75 | 1 | 1 | 12.15 | 9.75 | 0.04 | 6940092416980 |  | 0 | 0 | 0 | 0
268160 | Тепловое реле NR2-11.5 2.5-4A (CHINT) | 544.22 | шт | 75 | 1 | 1 | 12.15 | 9.75 | 0.04 | 6940092416997 |  | 0 | 0 | 0 | 0
268161 | Тепловое реле NR2-11.5 4-6A (CHINT) | 544.22 | шт | 75 | 1 | 1 | 12.15 | 9.75 | 0.04 | 6940092417000 |  | 0 | 0 | 0 | 0
268162 | Тепловое реле NR2-11.5 5.5-8A (CHINT) | 544.22 | шт | 75 | 1 | 1 | 12.15 | 9.75 | 0.04 | 6940092417017 |  | 0 | 0 | 0 | 0
268163 | Тепловое реле NR2-11.5 7-10A (CHINT) | 544.22 | шт | 75 | 1 | 1 | 12.15 | 9.75 | 0.04 | 6940092417024 |  | 0 | 0 | 0 | 0
268164 | Тепловое реле NR2-11.5 9-13A (CHINT) | 544.22 | шт | 75 | 1 | 1 | 12.15 | 9.75 | 0.04 | 6940092417031 |  | 0 | 0 | 0 | 0
268098 | Тепловое реле NR2-25 0.1-0.16A (CHINT) | 550.32 | шт | 90 | 1 | 1 | 15.52 | 13.5 | 0.04 | 6940092417048 |  | 0 | 0 | 0 | 0
268099 | Тепловое реле NR2-25 0.16-0.25A (CHINT) | 550.32 | шт | 90 | 1 | 1 | 15.52 | 13.5 | 0.04 | 6940092417055 |  | 0 | 0 | 0 | 0
268100 | Тепловое реле NR2-25 0.25-0.4A (CHINT) | 550.32 | шт | 90 | 1 | 1 | 15.52 | 13.5 | 0.04 | 6940092417062 |  | 0 | 0 | 0 | 0
268101 | Тепловое реле NR2-25 0.4-0.63A (CHINT) | 550.32 | шт | 90 | 1 | 1 | 15.52 | 13.5 | 0.04 | 6940092417079 |  | 0 | 0 | 0 | 0
268102 | Тепловое реле NR2-25 0.63-1A (CHINT) | 550.32 | шт | 90 | 1 | 1 | 15.52 | 13.5 | 0.04 | 6940092417086 |  | 0 | 0 | 0 | 0
268103 | Тепловое реле NR2-25 1-1.6A (CHINT) | 550.32 | шт | 90 | 1 | 1 | 15.52 | 13.5 | 0.04 | 6940092417093 |  | 0 | 0 | 0 | 0
268104 | Тепловое реле NR2-25 1.25-2A (CHINT) | 550.32 | шт | 90 | 1 | 1 | 15.52 | 13.5 | 0.04 | 6940092417109 |  | 0 | 0 | 0 | 0
268105 | Тепловое реле NR2-25 1.6-2.5A (CHINT) | 550.32 | шт | 90 | 1 | 1 | 15.52 | 13.5 | 0.04 | 6940092417116 |  | 0 | 0 | 0 | 0
268106 | Тепловое реле NR2-25 2.5-4A (CHINT) | 550.32 | шт | 90 | 1 | 1 | 15.52 | 13.5 | 0.04 | 6940092417123 |  | 0 | 0 | 0 | 0
268107 | Тепловое реле NR2-25 4-6A (CHINT) | 550.32 | шт | 90 | 1 | 1 | 15.52 | 13.5 | 0.04 | 6940092417130 |  | 0 | 0 | 0 | 0
268108 | Тепловое реле NR2-25 5.5-8A (CHINT) | 550.32 | шт | 90 | 1 | 1 | 15.52 | 13.5 | 0.04 | 6940092417147 |  | 0 | 0 | 0 | 0
268109 | Тепловое реле NR2-25 7-10A (CHINT) | 550.32 | шт | 90 | 1 | 1 | 15.52 | 13.5 | 0.04 | 6940092417154 |  | 0 | 0 | 0 | 0
268110 | Тепловое реле NR2-25 9-13A (CHINT) | 550.32 | шт | 90 | 1 | 1 | 15.52 | 13.5 | 0.04 | 6940092417161 |  | 0 | 0 | 0 | 0
268111 | Тепловое реле NR2-25 12-18A (CHINT) | 550.32 | шт | 90 | 1 | 1 | 15.52 | 13.5 | 0.04 | 6940092417178 |  | 0 | 0 | 0 | 0
268112 | Тепловое реле NR2-25 17-25A (CHINT) | 550.32 | шт | 90 | 1 | 1 | 15.52 | 13.5 | 0.04 | 6940092417185 |  | 0 | 0 | 0 | 0
268115 | Тепловое реле NR2-36 23-32A (CHINT) | 759.92 | шт | 48 | 1 | 1 | 12.46 | 11.04 | 0.04 | 6940092417208 |  | 0 | 0 | 0 | 0
268116 | Тепловое реле NR2-36 28-36A (CHINT) | 759.92 | шт | 48 | 1 | 1 | 12.46 | 11.04 | 0.04 | 6940092417215 |  | 0 | 0 | 0 | 0
268114 | Тепловое реле NR2-93 23-32A (CHINT) | 974.24 | шт | 32 | 1 | 1 | 16.14 | 14.72 | 0.04 | 6940092417222 |  | 0 | 0 | 0 | 0
268117 | Тепловое реле NR2-93 30-40A (CHINT) | 974.24 | шт | 32 | 1 | 1 | 16.14 | 14.72 | 0.04 | 6940092417239 |  | 0 | 0 | 0 | 0
268118 | Тепловое реле NR2-93 37-50A (CHINT) | 974.24 | шт | 32 | 1 | 1 | 16.14 | 14.72 | 0.04 | 6940092417246 |  | 0 | 0 | 0 | 0
268119 | Тепловое реле NR2-93 48-65A (CHINT) | 974.24 | шт | 32 | 1 | 1 | 16.14 | 14.72 | 0.04 | 6940092417253 |  | 0 | 0 | 0 | 0
268120 | Тепловое реле NR2-93 55-70A (CHINT) | 1023.8 | шт | 32 | 1 | 1 | 16.14 | 14.72 | 0.04 | 6940092417260 |  | 0 | 0 | 0 | 0
268121 | Тепловое реле NR2-93 63-80A (CHINT) | 1023.8 | шт | 32 | 1 | 1 | 16.14 | 14.72 | 0.04 | 6940092417277 |  | 0 | 0 | 0 | 0
268122 | Тепловое реле NR2-93 80-93A (CHINT) | 1003.46 | шт | 32 | 1 | 1 | 16.14 | 14.72 | 0.04 | 6940092417284 |  | 0 | 0 | 0 | 0
268303 | Тепловое реле NR2-150 80-104A (CHINT) | 2977.75 | шт | 12 | 1 | 1 | 10.96 | 9.84 | 0.03 | 6940092417291 |  | 0 | 0 | 0 | 0
268304 | Тепловое реле NR2-150 95-120A (CHINT) | 2833.56 | шт | 12 | 1 | 1 | 10.96 | 9.84 | 0.03 | 6940092417307 |  | 0 | 0 | 0 | 0
268305 | Тепловое реле NR2-150 110A-150A (CHINT) | 2833.56 | шт | 12 | 1 | 1 | 10.96 | 9.84 | 0.03 | 6940092417314 |  | 0 | 0 | 0 | 0
268128 | Тепловое реле NR2-200 80-125A (CHINT) | 5599.65 | шт | 4 | 1 | 1 | 12.41 | 11 | 0.03 | 6940092417321 |  | 0 | 0 | 0 | 0
268130 | Тепловое реле NR2-200 100-160A (CHINT) | 5599.65 | шт | 4 | 1 | 1 | 12.41 | 11 | 0.03 | 6940092417338 |  | 0 | 0 | 0 | 0
268129 | Тепловое реле NR2-200 125-200A (CHINT) | 5817.11 | шт | 4 | 1 | 1 | 12.41 | 11 | 0.03 | 6940092417345 |  | 0 | 0 | 0 | 0
268123 | Тепловое реле NR2-630 160-250A (CHINT) | 9912.14 | шт | 2 | 1 | 1 | 10.26 | 8.7 | 0.06 | 6940092417352 |  | 0 | 0 | 0 | 0
268124 | Тепловое реле NR2-630 200-315A (CHINT) | 9912.14 | шт | 2 | 1 | 1 | 10.26 | 8.7 | 0.06 | 6940092417369 |  | 0 | 0 | 0 | 0
268125 | Тепловое реле NR2-630 250-400A (CHINT) | 9912.14 | шт | 2 | 1 | 1 | 10.26 | 8.7 | 0.06 | 6940092417376 |  | 0 | 0 | 0 | 0
268126 | Тепловое реле NR2-630 315-500A (CHINT) | 9912.14 | шт | 2 | 1 | 1 | 10.26 | 8.7 | 0.06 | 6940092417383 |  | 0 | 0 | 0 | 0
268127 | Тепловое реле NR2-630 400-630A (CHINT) | 9912.14 | шт | 2 | 1 | 1 | 10.26 | 8.7 | 0.06 | 6940092417390 |  | 0 | 0 | 0 | 0
Электронное реле серии NRE8
278087 | Электронное реле NRE8-25 0.6-1.2A (CHINT) | 2144.79 | шт | 54 | 54 | 1 | 11.9 | 11.34 | 0.03 | 6901800000778 |  | 0 | 0 | 0 | 0
278088 | Электронное реле NRE8-25 1.2-2.4A (CHINT) | 2144.79 | шт | 54 | 54 | 1 | 11.9 | 11.34 | 0.03 | 6901800000785 |  | 0 | 0 | 0 | 0
278089 | Электронное реле NRE8-25 2-4A (CHINT) | 2144.79 | шт | 54 | 54 | 1 | 11.9 | 11.34 | 0.03 | 6901800000792 |  | 0 | 0 | 0 | 0
278090 | Электронное реле NRE8-25 4-8A (CHINT) | 2144.79 | шт | 54 | 54 | 1 | 11.9 | 11.34 | 0.03 | 6901800000808 |  | 0 | 0 | 0 | 0
278091 | Электронное реле NRE8-25 5-10A (CHINT) | 2144.79 | шт | 54 | 54 | 1 | 11.9 | 11.34 | 0.03 | 6901800000815 |  | 0 | 0 | 0 | 0
278092 | Электронное реле NRE8-25 7-12A (CHINT) | 2144.79 | шт | 54 | 54 | 1 | 11.9 | 11.34 | 0.03 | 6901800000822 |  | 0 | 0 | 0 | 0
278093 | Электронное реле NRE8-25 10-20A (CHINT) | 2144.79 | шт | 54 | 54 | 1 | 11.9 | 11.34 | 0.03 | 6901800000839 |  | 0 | 0 | 0 | 0
278094 | Электронное реле NRE8-25 20-25A (CHINT) | 2144.79 | шт | 54 | 54 | 1 | 11.9 | 11.34 | 0.03 | 6901800000846 |  | 0 | 0 | 0 | 0
278095 | Электронное реле NRE8-25 22-32A (CHINT) | 2144.79 | шт | 54 | 54 | 1 | 11.9 | 11.34 | 0.03 | 6901800000853 |  | 0 | 0 | 0 | 0
278096 | Электронное реле NRE8-40 2-4A (CHINT) | 2298.38 | шт | 54 | 54 | 1 | 16.9 | 16.2 | 0.03 | 6901800000860 |  | 0 | 0 | 0 | 0
278077 | Электронное реле NRE8-40 4-8A (CHINT) | 2298.38 | шт | 54 | 54 | 1 | 16.9 | 16.2 | 0.03 | 6901800000679 |  | 0 | 0 | 0 | 0
278097 | Электронное реле NRE8-40 5-10A (CHINT) | 2298.38 | шт | 54 | 54 | 1 | 16.9 | 16.2 | 0.03 | 6901800000877 |  | 0 | 0 | 0 | 0
278078 | Электронное реле NRE8-40 10-20A (CHINT) | 2298.38 | шт | 54 | 54 | 1 | 16.9 | 16.2 | 0.03 | 6901800000686 |  | 0 | 0 | 0 | 0
278098 | Электронное реле NRE8-40 20-40A (CHINT) | 2298.38 | шт | 54 | 54 | 1 | 16.9 | 16.2 | 0.03 | 6901800000884 |  | 0 | 0 | 0 | 0
278099 | Электронное реле NRE8-100 30-65A (CHINT) | 2580.44 | шт | 30 | 30 | 1 | 16.54 | 15.9 | 0.03 | 6901800000891 |  | 0 | 0 | 0 | 0
278100 | Электронное реле NRE8-100 50-100A (CHINT) | 2675.4 | шт | 30 | 30 | 1 | 16.54 | 15.9 | 0.03 | 6901800000907 |  | 0 | 0 | 0 | 0
278079 | Электронное реле NRE8-200 85-120A (CHINT) | 7425.76 | шт | 3 | 3 | 1 | 9.75 | 7.95 | 0.03 | 6901800000693 |  | 0 | 0 | 0 | 0
278080 | Электронное реле NRE8-200 110-16 (CHINT) | 7425.76 | шт | 3 | 3 | 1 | 10.05 | 8.25 | 0.03 | 6901800000709 |  | 0 | 0 | 0 | 0
278081 | Электронное реле NRE8-200 140-200A (CHINT) | 7425.76 | шт | 3 | 3 | 1 | 9.9 | 8.1 | 0.03 | 6901800000716 |  | 0 | 0 | 0 | 0
278082 | Электронное реле NRE8-630 170-250A (CHINT) | 11737.68 | шт | 4 | 4 | 1 | 17.56 | 14.4 | 0.06 | 6901800000723 |  | 0 | 0 | 0 | 0
278083 | Электронное реле NRE8-630 215-315A (CHINT) | 11737.68 | шт | 4 | 4 | 1 | 17.76 | 14.6 | 0.06 | 6901800000730 |  | 0 | 0 | 0 | 0
278084 | Электронное реле NRE8-630 275-400A (CHINT) | 11737.68 | шт | 4 | 4 | 1 | 18.64 | 15.48 | 0.06 | 6901800000747 |  | 0 | 0 | 0 | 0
278085 | Электронное реле NRE8-630 340-500A (CHINT) | 11737.68 | шт | 4 | 4 | 1 | 19.56 | 16.4 | 0.06 | 6901800000754 |  | 0 | 0 | 0 | 0
278086 | Электронное реле NRE8-630 430-630A (CHINT) | 11737.68 | шт | 4 | 4 | 1 | 20.56 | 17.4 | 0.06 | 6901800000761 |  | 0 | 0 | 0 | 0
Аксессуары для теплового защитного реле серии NR2
268993 | Монтажный блок для NR2-11.5 (CHINT) | 59.07 | шт | 192 | 5 | 5 | 8.8 | 6.72 | 0.04 | 6901800446675 |  | 0 | 0 | 0 | 0
268981 | Монтажный блок для NR2-25 (CHINT) | 146.18 | шт | 120 | 5 | 5 | 8.87 | 7.2 | 0.04 | 6901800314431 |  | 0 | 0 | 0 | 0
268986 | Монтажный блок для NR2-36 (CHINT) | 193.59 | шт | 80 | 5 | 5 | 7.42 | 5.84 | 0.03 | 6901800313366 |  | 0 | 0 | 0 | 0
268996 | Монтажный блок для NR2-93 (CHINT) | 428.9 | шт | 36 | 5 | 5 | 9.02 | 7.42 | 0.03 | 6901800321217 |  | 0 | 0 | 0 | 0
Промежуточное реле серии JZX-22F
285361 | Промежуточное реле JZX-22F(D) 3 конт. с инд. LED 5А 220В AC (CHINT) | 156.55 | шт | 480 | 10 | 10 | 15.53 | 14.5 | 0.02 | 6901800068532 |  | 0 | 0 | 0 | 0
285356 | Промежуточное реле JZX-22F(D) 3 конт. с инд. LED 5А 24В AC (CHINT) | 160.04 | шт | 480 | 10 | 10 | 15.53 | 14.5 | 0.02 | 6901800068488 |  | 0 | 0 | 0 | 0
285355 | Промежуточное реле JZX-22F(D) 3 конт. с инд. LED 5А 12В AC (CHINT) | 163.51 | шт | 480 | 10 | 10 | 15.53 | 14.5 | 0.02 | 6901800068471 |  | 0 | 0 | 0 | 0
285366 | Промежуточное реле JZX-22F(D) 3 конт. с инд. LED 5А 24В DC (CHINT) | 168.42 | шт | 480 | 10 | 10 | 15.53 | 14.5 | 0.02 | 6901800068587 |  | 0 | 0 | 0 | 0
285364 | Промежуточное реле JZX-22F(D) 3 конт. с инд. LED 5А 12В DC (CHINT) | 164.85 | шт | 480 | 10 | 10 | 15.53 | 14.5 | 0.02 | 6901800068563 |  | 0 | 0 | 0 | 0
285380 | Промежуточное реле JZX-22F(D) 4 конт. с инд. LED 3А 220В AC (CHINT) | 166.31 | шт | 480 | 10 | 10 | 15.72 | 14.69 | 0.02 | 6901800068815 |  | 0 | 0 | 0 | 0
285375 | Промежуточное реле JZX-22F(D) 4 конт. с инд. LED 3А 24В AC (CHINT) | 171.84 | шт | 480 | 10 | 10 | 15.72 | 14.69 | 0.02 | 6901800068761 |  | 0 | 0 | 0 | 0
285374 | Промежуточное реле JZX-22F(D) 4 конт. с инд. LED 3А 12В AC (CHINT) | 167.13 | шт | 480 | 10 | 10 | 15.72 | 14.69 | 0.02 | 6901800068754 |  | 0 | 0 | 0 | 0
285385 | Промежуточное реле JZX-22F(D) 4 конт. с инд. LED 3А 24В DC (CHINT) | 175.24 | шт | 480 | 10 | 10 | 15.72 | 14.69 | 0.02 | 6901800068860 |  | 0 | 0 | 0 | 0
285383 | Промежуточное реле JZX-22F(D) 4 конт. с инд. LED 3А 12В DC (CHINT) | 175.24 | шт | 480 | 10 | 10 | 15.72 | 14.69 | 0.02 | 6901800068846 |  | 0 | 0 | 0 | 0
Аксессуары для промежуточного реле серии JZX-22F
285975 | Розетка CZY11A для JZX-22F(D) 3 контакта (CHINT) | 72.97 | шт | 300 | 10 | 10 | 11.56 | 10.5 | 0.04 | 6901800061670 |  | 0 | 0 | 0 | 0
285976 | Розетка CZY14A для JZX-22F(D) 4 контакта (CHINT) | 72.97 | шт | 300 | 10 | 10 | 11.56 | 10.5 | 0.04 | 6901800061687 |  | 0 | 0 | 0 | 0
Промежуточное реле с кнопкой тестирования серии NJDC17 | [8 empty] | 0.05
651036 | Промежуточное реле с кнопкой тестирования NJDC-17/2Z 2 конт. 10А DC12В (CHINT) | 187.85 | шт | 480 | 24 | 24 | 16.73 | 15.7 | 0.03 | 6901800065432 |  | 0 | 0 | 0 | 0
651037 | Промежуточное реле с кнопкой тестирования NJDC-17/2Z 2 конт. 10А DC24В (CHINT) | 187.85 | шт | 480 | 24 | 24 | 16.73 | 15.7 | 0.03 | 6901800065449 |  | 0 | 0 | 0 | 0
651042 | Промежуточное реле с кнопкой тестирования NJDC-17/2Z 2 конт. 10А AC220В (CHINT) | 227.69 | шт | 480 | 24 | 24 | 16.73 | 15.7 | 0.03 | 6901800065494 |  | 0 | 0 | 0 | 0
651038 | Промежуточное реле с кнопкой тестирования NJDC-17(D)/2Z 2 конт. с инд. LED 10А DC12В (CHINT) | 199.22 | шт | 480 | 24 | 24 | 16.73 | 15.7 | 0.03 | 6901800065456 |  | 0 | 0 | 0 | 0
651039 | Промежуточное реле с кнопкой тестирования NJDC-17(D)/2Z 2 конт. с инд. LED 10А DC24В (CHINT) | 199.22 | шт | 480 | 24 | 24 | 16.73 | 15.7 | 0.03 | 6901800065463 |  | 0 | 0 | 0 | 0
651044 | Промежуточное реле с кнопкой тестирования NJDC-17(D)/2Z 2 конт. с инд. LED 10А AC220В (CHINT) | 239.08 | шт | 480 | 24 | 24 | 16.73 | 15.7 | 0.03 | 6901800065517 |  | 0 | 0 | 0 | 0
651063 | Промежуточное реле с кнопкой тестирования NJDC-17/2ZS 2 конт. 5А AC220В (CHINT) | 190.68 | шт | 480 | 24 | 24 | 15.29 | 14.26 | 0.03 | 6901800065708 |  | 0 | 0 | 0 | 0
651065 | Промежуточное реле с кнопкой тестирования NJDC-17(D)/2ZS 2 конт. с инд. LED 5А AC220В (CHINT) | 199.22 | шт | 480 | 24 | 24 | 15.29 | 14.26 | 0.03 | 6901800065722 |  | 0 | 0 | 0 | 0
651066 | Промежуточное реле с кнопкой тестирования NJDC-17/3ZS 5А 3 конт. AC220В (CHINT) | 207.76 | шт | 480 | 24 | 24 | 15.53 | 14.5 | 0.03 | 6901800065739 |  | 0 | 0 | 0 | 0
651067 | Промежуточное реле с кнопкой тестирования NJDC-17(D)/3ZS 3 конт. с инд. LED 5А AC220В (CHINT) | 221.99 | шт | 480 | 24 | 24 | 15.53 | 14.5 | 0.03 | 6901800065746 |  | 0 | 0 | 0 | 0
651059 | Промежуточное реле с кнопкой тестирования NJDC-17(D)/4ZS 4 конт. с инд. LED 3А DC12В (CHINT) | 207.76 | шт | 480 | 24 | 24 | 15.72 | 14.69 | 0.03 | 6901800065661 |  | 0 | 0 | 0 | 0
651060 | Промежуточное реле с кнопкой тестирования NJDC-17(D)/4ZS 4 конт. с инд. LED 3А DC24В (CHINT) | 207.76 | шт | 480 | 24 | 24 | 15.72 | 14.69 | 0.03 | 6901800065678 |  | 0 | 0 | 0 | 0
651069 | Промежуточное реле с кнопкой тестирования NJDC-17(D)/4ZS 4 конт. с инд. LED 3А AC220В (CHINT) | 227.69 | шт | 480 | 24 | 24 | 15.72 | 14.69 | 0.03 | 6901800065760 |  | 0 | 0 | 0 | 0
651105 | Промежуточное реле с кнопкой тестирования NJDC-17(D)/4ZS 4 конт. с инд. LED 3А AC24В (CHINT) | 207.76 | шт | 480 | 24 | 24 | 15.72 | 14.69 | 0.03 | 6901800524311 |  | 0 | 0 | 0 | 0
651057 | Промежуточное реле с кнопкой тестирования NJDC-17/4ZS 4 конт. 3А DC12В (CHINT) | 167.8 | шт | 480 | 24 | 24 | 15.72 | 14.69 | 0.03 | 6901800065647 |  | 0 | 0 | 0 | 0
651058 | Промежуточное реле с кнопкой тестирования NJDC-17/4ZS 4 конт. 3А DC24В (CHINT) | 165.31 | шт | 480 | 24 | 24 | 15.72 | 14.69 | 0.03 | 6901800065654 |  | 0 | 0 | 0 | 0
651068 | Промежуточное реле с кнопкой тестирования NJDC-17/4ZS 4 конт. 3А AC220В (CHINT) | 187.85 | шт | 480 | 24 | 24 | 15.72 | 14.69 | 0.03 | 6901800065753 |  | 0 | 0 | 0 | 0
651106 | Промежуточное реле с кнопкой тестирования NJDC-17/4ZS 4 конт. 3А AC24В (CHINT) | 187.85 | шт | 480 | 24 | 24 | 15.72 | 14.69 | 0.03 | 6901800661849 |  | 0 | 0 | 0 | 0
Аксессуары для промежуточного реле серии NJDC-17
289998 | Розетка CZT08B-01 для NJDC-17(D)/2Z 2 конт. 10А (CHINT) | 71.15 | шт | 144 | 8 | 8 | 5.86 | 5.04 | 0.03 | 6901800061694 |  | 0 | 0 | 0 | 0
285977 | Розетка CZY08B-01 для NJDC-17/2ZS , JZX-22F/(D) и JSZ6. 2 конт. 5А (CHINT) | 82.94 | шт | 300 | 10 | 10 | 12.91 | 12 | 0.03 | 6901800061700 |  | 0 | 0 | 0 | 0
285979 | Розетка CZY11B для NJDC-17/3ZS 3 конт (CHINT) | 74 | шт | 300 | 10 | 10 | 12.91 | 12 | 0.03 | 6901800061717 |  | 0 | 0 | 0 | 0
285981 | Розетка CZY14B для NJDC-17/4ZS, JZX-22F/(D) и JSZ6. 4 конт (CHINT) | 107.14 | шт | 300 | 10 | 10 | 12.91 | 12 | 0.03 | 6901800061724 |  | 0 | 0 | 0 | 0
Реле контроля фаз серии XJ3-D
284003 | Реле контроля фаз XJ3-D AC380V (CHINT) | 1706.28 | шт | 54 | 1 | 1 | 16.5 | 14.9 | 0.03 | 6901800071686 |  | 0 | 0 | 0 | 0
Реле контроль фаз серии NJYB3
636033 | Реле контроль фаз NJYB3-8 AC380V (CHINT) | 1704.61 | шт | 90 | 90 | 1 | 18.31 | 16.29 | 0.04 | 6901800065326 |  | 0 | 0 | 0 | 0
636025 | Реле контроль фаз NJYB3-15 AC220V (CHINT) | 1404.61 | шт | 90 | 90 | 1 | 18.31 | 16.29 | 0.04 | 6901800065395 |  | 0 | 0 | 0 | 0
Реле контроль фаз серии NJB1-X
280021 | Реле контроль фаз NJB1-X AC380V (CHINT) | 1668.45 | шт | 108 | 108 | 1 | 13.64 | 11.12 | 0.05 | 6901800073819 |  | 0 | 0 | 0 | 0
Реле времени серии NTE8
302016 | Реле времени NTE8-10A (задержка времени выключения) 0.1-10с, 1НО, AC230В (CHINT) | 800.09 | шт | 192 | 8 | 8 | 13.28 | 11.9 | 0.03 | 6901800071808 |  | 0 | 0 | 0 | 0
302026 | Реле времени NTE8-10A (задержка времени выключения) 0.1-10с, 1НО, DC24В (CHINT) | 746.98 | шт | 192 | 8 | 8 | 13.28 | 11.9 | 0.03 | 6901800071907 |  | 0 | 0 | 0 | 0
302018 | Реле времени NTE8-10B (задержка времени включения) 0.1-10с, 1НО, AC230В (CHINT) | 737.71 | шт | 192 | 8 | 8 | 13.28 | 11.9 | 0.03 | 6901800071822 |  | 0 | 0 | 0 | 0
302021 | Реле времени NTE8-10B (задержка времени включения) 0.1-10с, 1НО, AC24В (CHINT) | 678.46 | шт | 192 | 8 | 8 | 13.28 | 11.9 | 0.03 | 6901800071853 |  | 0 | 0 | 0 | 0
302020 | Реле времени NTE8-10B (задержка времени включения) 0.1-10с, 1НО, DC24В (CHINT) | 660.35 | шт | 192 | 8 | 8 | 13.28 | 11.9 | 0.03 | 6901800071846 |  | 0 | 0 | 0 | 0
302017 | Реле времени NTE8-120A (задержка времени выключения) 10-120с, 1НО, AC230В (CHINT) | 811.94 | шт | 192 | 8 | 8 | 13.28 | 11.9 | 0.03 | 6901800071815 |  | 0 | 0 | 0 | 0
302045 | Реле времени NTE8-120A (задержка времени выключения) 10-120с, 1НО, AC24В (CHINT) | 764.53 | шт | 192 | 8 | 8 | 13.28 | 11.9 | 0.03 | 6901800071990 |  | 0 | 0 | 0 | 0
302046 | Реле времени NTE8-120A (задержка времени выключения) 10-120с, 1НО, DC24В (CHINT) | 756.27 | шт | 192 | 8 | 8 | 13.28 | 11.9 | 0.03 | 6901800072003 |  | 0 | 0 | 0 | 0
302014 | Реле времени NTE8-120B (задержка времени включения) 10-120с, 1НО, AC230В (CHINT) | 747.51 | шт | 192 | 8 | 8 | 13.28 | 11.9 | 0.03 | 6901800071785 |  | 0 | 0 | 0 | 0
302022 | Реле времени NTE8-120B (задержка времени включения) 10-120с, 1НО, AC24В (CHINT) | 688.21 | шт | 192 | 8 | 8 | 13.28 | 11.9 | 0.03 | 6901800071860 |  | 0 | 0 | 0 | 0
302024 | Реле времени NTE8-120B (задержка времени включения) 10-120с, 1НО, DC24В (CHINT) | 669.57 | шт | 192 | 8 | 8 | 13.28 | 11.9 | 0.03 | 6901800071884 |  | 0 | 0 | 0 | 0
302015 | Реле времени NTE8-480A (задержка времени выключения) 0.5-8мин, 1НО, AC230В (CHINT) | 859.88 | шт | 192 | 8 | 8 | 13.28 | 11.9 | 0.03 | 6901800071792 |  | 0 | 0 | 0 | 0
302019 | Реле времени NTE8-480B (задержка времени включения) 0.5-8мин, 1НО, AC230В (CHINT) | 795.98 | шт | 192 | 8 | 8 | 13.28 | 11.9 | 0.03 | 6901800071839 |  | 0 | 0 | 0 | 0
302023 | Реле времени NTE8-480B (задержка времени включения) 0.5-8мин, 1НО, AC24В (CHINT) | 727.31 | шт | 192 | 8 | 8 | 13.28 | 11.9 | 0.03 | 6901800071877 |  | 0 | 0 | 0 | 0
302025 | Реле времени NTE8-480B (задержка времени включения) 0.5-8мин, 1НО, DC24В (CHINT) | 709.18 | шт | 192 | 8 | 8 | 13.28 | 11.9 | 0.03 | 6901800071891 |  | 0 | 0 | 0 | 0
Реле времени серии NJS5
303284 | Реле времени NJS5-M2 (7 устанавл. функц.) DC24B (CHINT) | 1590.01 | шт | 108 | 12 | 12 | 8.74 | 7.78 | 0.03 | 6901800524489 |  | 0 | 0 | 0 | 0
303280 | Реле времени NJS5-M2 (7 устанавл. функц.) АС230B (CHINT) | 1590.01 | шт | 108 | 12 | 12 | 8.74 | 7.78 | 0.03 | 6901800524441 |  | 0 | 0 | 0 | 0
303276 | Реле времени NJS5-M1 ( регулир. уставка задержка времени) DC24B (CHINT) | 1402.67 | шт | 108 | 12 | 12 | 8.74 | 7.78 | 0.03 | 6901800067153 |  | 0 | 0 | 0 | 0
303273 | Реле времени NJS5-M1 ( регулир. уставка задержка времени) АС230B (CHINT) | 1402.67 | шт | 108 | 12 | 12 | 8.74 | 7.78 | 0.03 | 6901800067122 |  | 0 | 0 | 0 | 0
303209 | Реле времени NJS5-Y (для двигателей "звезда-треугольник" 10с) АС380B | 1380.11 | шт | 108 | 12 | 12 | 8.74 | 7.78 | 0.03 | 6901800066996 |  | 0 | 0 | 0 | 0
303211 | Реле времени NJS5-Y (для двигателей "звезда-треугольник" 60с) АС380B | 1380.11 | шт | 108 | 12 | 12 | 8.74 | 7.78 | 0.03 | 6901800067016 |  | 0 | 0 | 0 | 0
303215 | Реле времени NJS5-Y (для двигателей "звезда-треугольник" 10мин ) АС380B | 1380.11 | шт | 108 | 12 | 12 | 8.74 | 7.78 | 0.03 | 6901800067054 |  | 0 | 0 | 0 | 0
303191 | Реле времени NJS5-B (задержка времени включения 10с) АС220B (CHINT) | 980.19 | шт | 108 | 12 | 12 | 8.74 | 7.78 | 0.03 | 6901800066811 |  | 0 | 0 | 0 | 0
303194 | Реле времени NJS5-B (задержка времени включения 2 мин) АС220B (CHINT) | 980.19 | шт | 108 | 12 | 12 | 8.74 | 7.78 | 0.03 | 6901800066842 |  | 0 | 0 | 0 | 0
303197 | Реле времени NJS5-B (задержка времени включения 10мин) АС220B (CHINT) | 980.19 | шт | 108 | 12 | 12 | 8.74 | 7.78 | 0.03 | 6901800066873 |  | 0 | 0 | 0 | 0
303198 | Реле времени NJS5-B (задержка времени включения 20 минс) АС220B (CHINT) | 980.19 | шт | 108 | 12 | 12 | 8.74 | 7.78 | 0.03 | 6901800066880 |  | 0 | 0 | 0 | 0
Реле времени серии JSS48A
300082 | Реле времени JSS48A-11 11-контактный двух групповой переключатель многодиапазонной задержки питания AC/DC100V~240V (CHINT) | 1443.88 | шт | 48 | 48 | 1 | 11.45 | 9.84 | 0.03 | 6901800071556 |  | 0 | 0 | 0 | 0
300084 | Реле времени JSS48A 8-контактный одно групповой переключатель многодиапазонной задержки питания AC/DC100V~240V (CHINT) | 1380.21 | шт | 48 | 48 | 1 | 11.45 | 9.84 | 0.03 | 6901800071570 |  | 0 | 0 | 0 | 0
300133 | Реле времени JSS48A-G2 8-контактный двух групповой переключатель с 2х-значной настройкой одиночной задержки питания 99s AC220V (CHINT) | 1227.42 | шт | 48 | 48 | 1 | 11.45 | 9.84 | 0.03 | 6901800524328 |  | 0 | 0 | 0 | 0
300076 | Реле времени JSS48A-G2 11-контактный двух групповой переключатель с 2х-значной настройкой одиночной задержки питания 99min AC/DC100V~240V (CHINT) | 1227.42 | шт | 48 | 48 | 1 | 11.45 | 9.84 | 0.03 | 6901800524533 |  | 0 | 0 | 0 | 0
300106 | Реле времени JSS48A-P3 8-контактный двух групповой переключатель с 3х-значной настройкой одиночной задержки питания индикаторного типа 99.9s AC/DC100V~240V (CHINT) | 1235.07 | шт | 48 | 48 | 1 | 11.45 | 9.84 | 0.03 | 6901800524731 |  | 0 | 0 | 0 | 0
300108 | Реле времени JSS48A-P3 8-контактный двух групповой переключатель с 3х-значной настройкой одиночной задержки питания индикаторного типа 999s AC/DC100V~240V (CHINT) | 1235.07 | шт | 48 | 48 | 1 | 11.45 | 9.84 | 0.03 | 6901800524755 |  | 0 | 0 | 0 | 0
300117 | Реле времени JSS48A-P2 8-контактный двух групповой переключатель с 2х-значной настройкой одиночной задержки питания индикаторного типа 9.9min AC/DC100V~240V (CHINT) | 1168.86 | шт | 48 | 48 | 1 | 11.45 | 9.84 | 0.03 | 6901800524847 |  | 0 | 0 | 0 | 0
300118 | Реле времени JSS48A-P2 8-контактный двух групповой переключатель с 2х-значной настройкой одиночной задержки питания индикаторного типа 99min AC/DC100V~240V (CHINT) | 1168.86 | шт | 48 | 48 | 1 | 11.45 | 9.84 | 0.03 | 6901800524854 |  | 0 | 0 | 0 | 0
Реле времени серии JSS48B |  | 0
300130 | Реле времени JSS48B 8-контактный одно групповой переключатель многодиапазонной задержки питания AC/DC24V~48V (CHINT) | 1224.87 | шт | 48 | 48 | 1 | 11.45 | 9.84 | 0.03 | 6901800065968 |  | 0 | 0 | 0 | 0
300129 | Реле времени 8-контактный одно групповой переключатель многодиапазонной задержки питания JSS48B AC/DC100V~240V (CHINT) | 1224.87 | шт | 48 | 48 | 1 | 11.45 | 9.84 | 0.03 | 6901800065975 |  | 0 | 0 | 0 | 0
300131 | Реле времени 8-контактный одно групповой переключатель многодиапазонной задержки питания JSS48B AC220V (CHINT) | 1224.87 | шт | 48 | 48 | 1 | 11.45 | 9.84 | 0.03 | 6901800065982 |  | 0 | 0 | 0 | 0
300132 | Реле времени 8-контактный одно групповой переключатель многодиапазонной задержки питания JSS48B AC380V (CHINT) | 1224.87 | шт | 48 | 48 | 1 | 11.45 | 9.84 | 0.03 | 6901800065999 |  | 0 | 0 | 0 | 0
Реле времени серии JSZ3
294320 | Реле времени JSZ3A-A базового типа многодиапазонная задержка включения 0,05-0,5/5/30s/3min AC220V (CHINT) | 662.26 | шт | 100 | 100 | 1 | 11.52 | 9.4 | 0.03 | 6901800070412 |  | 0 | 0 | 0 | 0
294321 | Реле времени JSZ3A-B базового типа многодиапазонная задержка включения 0,1-1/10/60s/6min AC220V (CHINT) | 662.26 | шт | 100 | 100 | 1 | 11.52 | 9.4 | 0.03 | 6901800070429 |  | 0 | 0 | 0 | 0
294322 | Реле времени JSZ3A-C базового типа многодиапазонная задержка включения 0,5-5/50s/5/30min AC220V (CHINT) | 662.26 | шт | 100 | 100 | 1 | 11.52 | 9.4 | 0.03 | 6901800070436 |  | 0 | 0 | 0 | 0
294323 | Реле времени JSZ3A-D базового типа многодиапазонная задержка включения 1-10/100s/10/60min AC220V (CHINT) | 662.26 | шт | 100 | 100 | 1 | 11.52 | 9.4 | 0.03 | 6901800070443 |  | 0 | 0 | 0 | 0
294324 | Реле времени JSZ3A-E базового типа многодиапазонная задержка включения 5-60s/10/60min/6h AC220V (CHINT) | 662.26 | шт | 100 | 100 | 1 | 11.52 | 9.4 | 0.03 | 6901800070450 |  | 0 | 0 | 0 | 0
294325 | Реле времени JSZ3A-F базового типа многодиапазонная выключения 0,25-2/2min/2/12h AC220V (CHINT) | 662.26 | шт | 100 | 100 | 1 | 11.52 | 9.4 | 0.03 | 6901800070467 |  | 0 | 0 | 0 | 0
294326 | Реле времени JSZ3A-G базового типа многодиапазонная задержка включения 0,5-4/40min/4/24h AC220V (CHINT) | 662.26 | шт | 100 | 100 | 1 | 11.52 | 9.4 | 0.03 | 6901800070474 |  | 0 | 0 | 0 | 0
294358 | Реле времени JSZ3C-A многодиапазонная задержка включения с мгновенным срабатыванием 0,05-0,5/5/30s/3min AC220V (CHINT) | 662.86 | шт | 100 | 100 | 1 | 17.92 | 15.8 | 0.03 | 6901800070795 |  | 0 | 0 | 0 | 0
294359 | Реле времени JSZ3C-B многодиапазонная задержка включения с мгновенным срабатыванием 0,1-1/10/60s/6min AC220V (CHINT) | 662.86 | шт | 100 | 100 | 1 | 17.92 | 15.8 | 0.03 | 6901800070801 |  | 0 | 0 | 0 | 0
294360 | Реле времени многодиапазонная задержка включения с мгновенным срабатыванием JSZ3C-C 0,5-5/50s/5/30min AC220V (CHINT) | 674.96 | шт | 100 | 100 | 1 | 17.92 | 15.8 | 0.03 | 6901800070818 |  | 0 | 0 | 0 | 0
294361 | Реле времени JSZ3C-D многодиапазонная задержка включения с мгновенным срабатыванием 1-10/100s/10/60min AC220V (CHINT) | 674.96 | шт | 100 | 100 | 1 | 17.92 | 15.8 | 0.03 | 6901800070825 |  | 0 | 0 | 0 | 0
294362 | Реле времени JSZ3C-E многодиапазонная задержка включения с мгновенным срабатыванием 5-60s/10/60min/6h AC220V (CHINT) | 677.38 | шт | 100 | 100 | 1 | 17.92 | 15.8 | 0.03 | 6901800070832 |  | 0 | 0 | 0 | 0
294363 | Реле времени JSZ3C-F многодиапазонная задержка включения с мгновенным срабатыванием 0,25-2/2min/2/12h AC220V (CHINT) | 679.8 | шт | 100 | 100 | 1 | 17.92 | 15.8 | 0.03 | 6901800070849 |  | 0 | 0 | 0 | 0
294364 | Реле времени JSZ3C-G многодиапазонная задержка включения с мгновенным срабатыванием 0,5-4/40min/4/24h AC220V (CHINT) | 682.21 | шт | 100 | 100 | 1 | 17.92 | 15.8 | 0.03 | 6901800070856 |  | 0 | 0 | 0 | 0
294671 | Реле времени JSZ3Y дельта задержка включения 10s AC220V (CHINT) | 928.97 | шт | 100 | 100 | 1 | 17.72 | 15.6 | 0.03 | 6901800066088 |  | 0 | 0 | 0 | 0
294673 | Реле времени JSZ3Y дельта задержка включения 30s AC220V (CHINT) | 928.97 | шт | 100 | 100 | 1 | 17.72 | 15.6 | 0.03 | 6901800066101 |  | 0 | 0 | 0 | 0
294675 | Реле времени JSZ3Y дельта задержка включения 60s AC220V (CHINT) | 928.97 | шт | 100 | 100 | 1 | 17.72 | 15.6 | 0.03 | 6901800066125 |  | 0 | 0 | 0 | 0
294383 | Реле времени JSZ3F 1sзадержка выключения AC220V (CHINT) | 928.97 | шт | 100 | 100 | 1 | 10.22 | 8.1 | 0.03 | 6901800071044 |  | 0 | 0 | 0 | 0
294400 | Реле времени JSZ3F задержка выключения 60s AC220V (CHINT) | 928.97 | шт | 100 | 100 | 1 | 10.22 | 8.1 | 0.03 | 6901800071211 |  | 0 | 0 | 0 | 0
294407 | Реле времени JSZ3F задержка выключения 3min AC220V (CHINT) | 945.91 | шт | 100 | 100 | 1 | 10.22 | 8.1 | 0.03 | 6901800071280 |  | 0 | 0 | 0 | 0
294685 | Реле времени JSZ3R повтораяющаяся циклическая задержка включения 30s/30min AC220V (CHINT) | 945.91 | шт | 100 | 100 | 1 | 16.92 | 14.8 | 0.03 | 6901800066224 |  | 0 | 0 | 0 | 0
Аксессуары для промежуточного реле серии JSZ3
294998 | Розетка CZS08X-E для JSZ3 (CHINT) | 82.25 |  | 270 | 10 | 10 | 16.18 | 14.85 | 0.03 | 6901800061601 |  | 0 | 0 | 0 | 0
Реле времени серии JSZ6
294533 | Реле времени JSZ6-2 задержка переключения 2 контактные группы 10s AC220V (CHINT) | 662.26 | шт | 432 | 36 | 1 | 20.42 | 19.01 | 0.03 | 6901800525004 |  | 0 | 0 | 0 | 0
294535 | Реле времени JSZ6-2 задержка переключения 2 контактные группы 30s AC220V (CHINT) | 662.26 | шт | 432 | 36 | 1 | 20.42 | 19.01 | 0.03 | 6901800525028 |  | 0 | 0 | 0 | 0
294538 | Реле времени JSZ6-2 задержка переключения 2 контактные группы 60s AC220V (CHINT) | 662.26 | шт | 432 | 36 | 1 | 20.42 | 19.01 | 0.03 | 6901800525059 |  | 0 | 0 | 0 | 0
294544 | Реле времени JSZ6-2 задержка переключения 2 контактных группы 10min AC220V (CHINT) | 662.26 | шт | 432 | 36 | 1 | 20.42 | 19.01 | 0.03 | 6901800525110 |  | 0 | 0 | 0 | 0
294547 | Реле времени JSZ6-2 задержка переключения 2 контактных группы 30min AC220V (CHINT) | 662.26 | шт | 432 | 36 | 1 | 20.42 | 19.01 | 0.03 | 6901800525141 |  | 0 | 0 | 0 | 0
294564 | Реле времени JSZ6-4 задержка переключения 4 контактные группы 5s AC220V (CHINT) | 624.15 | шт | 432 | 36 | 1 | 20.42 | 19.01 | 0.03 | 6901800525318 |  | 0 | 0 | 0 | 0
294571 | Реле времени JSZ6-4 задержка переключения 4 контактные группы 60s AC220V (CHINT) | 624.15 | шт | 432 | 36 | 1 | 20.42 | 19.01 | 0.03 | 6901800525387 |  | 0 | 0 | 0 | 0
294579 | Реле времени JSZ6-4 задержка переключения 4 контактные группы 30min AC220V (CHINT) | 624.15 | шт | 432 | 36 | 1 | 20.42 | 19.01 | 0.03 | 6901800525462 |  | 0 | 0 | 0 | 0
294580 | Реле времени JSZ6-4 задержка переключения 4 контактные группы 60min AC220V (CHINT) | 624.15 | шт | 432 | 36 | 1 | 20.42 | 19.01 | 0.03 | 6901800525479 |  | 0 | 0 | 0 | 0
Аксессуары для промежуточного реле серии JSZ6
285977 | Розетка CZY08B-01 для JZX-22F/(D) и JSZ6. 2 конт. конт. 5А (CHINT) | 108.06 | шт | 300 | 10 | 10 | 12.91 | 12 | 0.03 | 6901800061700 |  | 0 | 0 | 0 | 0
285981 | Розетка CZY14B для JZX-22F/(D) и JSZ6. 4 конт (CHINT) | 75 | шт | 300 | 10 | 10 | 12.91 | 12 | 0.03 | 6901800061724 |  | 0 | 0 | 0 | 0
Реле времени серии KG10M
309015 | Реле времени KG10M AC110V (CHINT) | 2170.4 | шт | 48 | 48 | 1 | 9.77 | 8.16 | 0.03 | 6901800524366 |  | 0 | 0 | 0 | 0
309008 | Реле времени KG10M AC220V (CHINT) | 2170.4 | шт | 48 | 48 | 1 | 9.77 | 8.16 | 0.03 | 6901800072218 |  | 0 | 0 | 0 | 0
Таймеры электронные серии NKG3
310004 | Таймер электронный NKG3 AC220В (CHINT) | 2138.31 | шт | 60 | 1 | 1 | 8.28 | 6.6 | 0.04 | 6925808319137 |  | 0 | 0 | 0 | 0
Таймеры электронные серии KG10D
309007 | Таймер электронный KG10D-1Z AC220В (CHINT) | 2138.31 | шт | 72 | 1 | 1 | 14.46 | 12.24 | 0.03 | 6901800072201 |  | 0 | 0 | 0 | 0
Реле контроля уровня жидкости серии NJYW1
311015 | Реле контроля уровня жидкости NJYW1--NL1 AC110В/220В (CHINT) | 1440.93 | шт | 54 | 1 | 1 | 15.26 | 13.66 | 0.03 | 6901800073680 |  | 0 | 0 | 0 | 0
311016 | Реле контроля уровня жидкости NJYW1--NL1 AC220В/380В (CHINT) | 1440.93 | шт | 54 | 1 | 1 | 15.26 | 13.66 | 0.03 | 6901800073697 |  | 0 | 0 | 0 | 0
311018 | Реле контроля уровня жидкости NJYW1--NL2 AC110В/220В (CHINT) | 1440.93 | шт | 54 | 1 | 1 | 15.26 | 13.66 | 0.03 | 6901800073710 |  | 0 | 0 | 0 | 0
311019 | Реле контроля уровня жидкости NJYW1--NL2 AC220В/380В (CHINT) | 1440.93 | шт | 54 | 1 | 1 | 15.26 | 13.66 | 0.03 | 6901800073727 |  | 0 | 0 | 0 | 0
311022 | Реле контроля уровня жидкости NJYW1-BL1 AC220В (CHINT) | 1880.64 | шт | 54 | 1 | 1 | 15.26 | 13.66 | 0.03 | 6901800073758 |  | 0 | 0 | 0 | 0
311023 | Реле контроля уровня жидкости NJYW1-BL1 AC380В (CHINT) | 1880.64 | шт | 54 | 1 | 1 | 15.26 | 13.66 | 0.03 | 6901800073765 |  | 0 | 0 | 0 | 0
311026 | Реле контроля уровня жидкости NJYW1-BL2 AC220В (CHINT) | 1880.64 | шт | 54 | 1 | 1 | 15.26 | 13.66 | 0.03 | 6901800073796 |  | 0 | 0 | 0 | 0
311027 | Реле контроля уровня жидкости NJYW1-BL2 AC380В (CHINT) | 1880.64 | шт | 54 | 1 | 1 | 15.26 | 13.66 | 0.03 | 6901800073802 |  | 0 | 0 | 0 | 0
Предохранители
Плавкая вставка цилиндрическая серии RT28
520248 | Плавкая вставка цилиндрическая RT28-32 2A 10х38 (CHINT) | 18.05 | шт | 2000 | 10 | 10 | 21.64 | 20 | 0.01 | 6901800517887 |  | 0 | 0 | 0 | 0
520250 | Плавкая вставка цилиндрическая RT28-32 4A 10х38 (CHINT) | 18.05 | шт | 2000 | 10 | 10 | 21.64 | 20 | 0.01 | 6901800517894 |  | 0 | 0 | 0 | 0
520252 | Плавкая вставка цилиндрическая RT28-32 6A 10х38 (CHINT) | 18.05 | шт | 2000 | 10 | 10 | 21.64 | 20 | 0.01 | 6901800517900 |  | 0 | 0 | 0 | 0
520254 | Плавкая вставка цилиндрическая RT28-32 10A 10х38 (CHINT) | 18.05 | шт | 2000 | 10 | 10 | 21.64 | 20 | 0.01 | 6901800517917 |  | 0 | 0 | 0 | 0
520257 | Плавкая вставка цилиндрическая RT28-32 16A 10х38 (CHINT) | 18.05 | шт | 2000 | 10 | 10 | 21.64 | 20 | 0.01 | 6901800517924 |  | 0 | 0 | 0 | 0
520258 | Плавкая вставка цилиндрическая RT28-32 20A 10х38 (CHINT) | 18.05 | шт | 2000 | 10 | 10 | 21.64 | 20 | 0.01 | 6901800517931 |  | 0 | 0 | 0 | 0
520259 | Плавкая вставка цилиндрическая RT28-32 25A 10х38 (CHINT) | 18.05 | шт | 2000 | 10 | 10 | 21.64 | 20 | 0.01 | 6901800517948 |  | 0 | 0 | 0 | 0
520261 | Плавкая вставка цилиндрическая RT28-32 32A 10х38 (CHINT) | 18.05 | шт | 2000 | 10 | 10 | 21.64 | 20 | 0.01 | 6901800517955 |  | 0 | 0 | 0 | 0
520262 | Плавкая вставка цилиндрическая RT28-63 1A 14х51 (CHINT) | 38.11 | шт | 1000 | 10 | 10 | 21.46 | 19 | 0.01 | 6901800517962 |  | 0 | 0 | 0 | 0
520264 | Плавкая вставка цилиндрическая RT28-63 3A 14х51 (CHINT) | 38.11 | шт | 1000 | 10 | 10 | 21.46 | 19 | 0.01 | 6901800517979 |  | 0 | 0 | 0 | 0
520268 | Плавкая вставка цилиндрическая RT28-63 10A 14х51 (CHINT) | 38.11 | шт | 1000 | 10 | 10 | 21.46 | 19 | 0.01 | 6901800517986 |  | 0 | 0 | 0 | 0
520171 | Плавкая вставка цилиндрическая RT28-63 12A 14х51 (CHINT) | 38.11 | шт | 1000 | 10 | 10 | 21.46 | 19 | 0.01 | 6901800517641 |  | 0 | 0 | 0 | 0
520127 | Плавкая вставка цилиндрическая RT28-63 15A 14х51 (CHINT) | 38.11 | шт | 1000 | 10 | 10 | 21.46 | 19 | 0.01 | 6901800517559 |  | 0 | 0 | 0 | 0
520269 | Плавкая вставка цилиндрическая RT28-63 16A 14х51 (CHINT) | 38.11 | шт | 1000 | 10 | 10 | 21.46 | 19 | 0.01 | 6901800517993 |  | 0 | 0 | 0 | 0
520270 | Плавкая вставка цилиндрическая RT28-63 20A 14х51 (CHINT) | 38.11 | шт | 1000 | 10 | 10 | 21.46 | 19 | 0.01 | 6901800518006 |  | 0 | 0 | 0 | 0
520271 | Плавкая вставка цилиндрическая RT28-63 25A 14х51 (CHINT) | 38.11 | шт | 1000 | 10 | 10 | 21.46 | 19 | 0.01 | 6901800518013 |  | 0 | 0 | 0 | 0
520272 | Плавкая вставка цилиндрическая RT28-63 32A 14х51 (CHINT) | 38.11 | шт | 1000 | 10 | 10 | 21.46 | 19 | 0.01 | 6901800518020 |  | 0 | 0 | 0 | 0
520154 | Плавкая вставка цилиндрическая RT28-63 40A 14х51 (CHINT) | 38.11 | шт | 1000 | 10 | 10 | 21.46 | 19 | 0.01 | 6901800517580 |  | 0 | 0 | 0 | 0
520274 | Плавкая вставка цилиндрическая RT28-63 50A 14х51 (CHINT) | 38.11 | шт | 1000 | 10 | 10 | 21.46 | 19 | 0.01 | 6901800517597 |  | 0 | 0 | 0 | 0
520155 | Плавкая вставка цилиндрическая RT28-63 63A 14х51 (CHINT) | 38.11 | шт | 1000 | 10 | 10 | 21.46 | 19 | 0.01 | 6901800518037 |  | 0 | 0 | 0 | 0
Держатель плавких вставок с индикацией серии RT28
520347 | Держатель плавких вставок с индикацией RT28N-32X 10х38 1П (CHINT) | 124.68 | шт | 240 | 12 | 12 | 20.46 | 19.2 | 0.03 | 6901800521464 |  | 0 | 0 | 0 | 0
520348 | Держатель плавких вставок с индикацией RT28N-32X 10х38 2П (CHINT) | 231.98 | шт | 120 | 6 | 6 | 20.46 | 19.2 | 0.03 | 6901800521471 |  | 0 | 0 | 0 | 0
520349 | Держатель плавких вставок с индикацией RT28N-32X 10х38 3П (CHINT) | 423.24 | шт | 80 | 4 | 4 | 21.26 | 20 | 0.03 | 6901800521488 |  | 0 | 0 | 0 | 0
520439 | Держатель плавких вставок с индикацией RT28-63X 14х51 1П (CHINT) | 248.62 | шт | 108 | 6 | 6 | 25.16 | 23.76 | 0.03 | 6901800517795 |  | 0 | 0 | 0 | 0
520354 | Держатель плавких вставок с индикацией RT28-63X 14х51 2П (CHINT) | 438.48 | шт | 54 | 3 | 3 | 25.7 | 24.3 | 0.03 | 6901800521525 |  | 0 | 0 | 0 | 0
520355 | Держатель плавких вставок с индикацией RT28-63X 14х51 3П (CHINT) | 670.33 | шт | 36 | 2 | 2 | 26.6 | 25.2 | 0.03 | 6901800521532 |  | 0 | 0 | 0 | 0
Плавкая вставка предохранителя серии RT36
521338 | Плавкая вставка предохранителя RT36-00-160, габарит 00, 16А (CHINT) | 172.89 | шт | 120 | 3 | 3 | 21.99 | 20.4 | 0.03 | 6901800520191 |  | 0 | 0 | 0 | 0
521340 | Плавкая вставка предохранителя RT36-00-160, габарит 00, 25А (CHINT) | 172.89 | шт | 120 | 3 | 3 | 21.99 | 20.4 | 0.03 | 6901800520214 |  | 0 | 0 | 0 | 0
521341 | Плавкая вставка предохранителя RT36-00-160, габарит 00, 32А (CHINT) | 172.89 | шт | 120 | 3 | 3 | 21.99 | 20.4 | 0.03 | 6901800520221 |  | 0 | 0 | 0 | 0
521344 | Плавкая вставка предохранителя RT36-00-160, габарит 00, 40А (CHINT) | 174.55 | шт | 120 | 3 | 3 | 21.99 | 20.4 | 0.03 | 6901800520238 |  | 0 | 0 | 0 | 0
521345 | Плавкая вставка предохранителя RT36-00-160, габарит 00, 50А (CHINT) | 174.55 | шт | 120 | 3 | 3 | 21.99 | 20.4 | 0.03 | 6901800520245 |  | 0 | 0 | 0 | 0
521347 | Плавкая вставка предохранителя RT36-00-160, габарит 00, 63А (CHINT) | 174.55 | шт | 120 | 3 | 3 | 21.99 | 20.4 | 0.03 | 6901800520269 |  | 0 | 0 | 0 | 0
521348 | Плавкая вставка предохранителя RT36-00-160, габарит 00, 80А (CHINT) | 174.55 | шт | 120 | 3 | 3 | 21.99 | 20.4 | 0.03 | 6901800520276 |  | 0 | 0 | 0 | 0
521349 | Плавкая вставка предохранителя RT36-00-160, габарит 00, 100А (CHINT) | 177.87 | шт | 120 | 3 | 3 | 21.99 | 20.4 | 0.03 | 6901800520283 |  | 0 | 0 | 0 | 0
521257 | Плавкая вставка предохранителя RT36-00-160, габарит 00, 125А (CHINT) | 177.87 | шт | 120 | 3 | 3 | 21.99 | 20.4 | 0.03 | 6901800519362 |  | 0 | 0 | 0 | 0
521259 | Плавкая вставка предохранителя RT36-00-160, габарит 00, 160А (CHINT) | 177.87 | шт | 120 | 3 | 3 | 21.99 | 20.4 | 0.03 | 6901800519386 |  | 0 | 0 | 0 | 0
521222 | Плавкая вставка предохранителя RT36-0-160, габарит 0, 32А (CHINT) | 241.61 | шт | 90 | 3 | 3 | 23.17 | 21.6 | 0.03 | 6901800519072 |  | 0 | 0 | 0 | 0
521223 | Плавкая вставка предохранителя RT36-0-160, габарит 0, 40А (CHINT) | 241.61 | шт | 90 | 3 | 3 | 23.17 | 21.6 | 0.03 | 6901800519089 |  | 0 | 0 | 0 | 0
521225 | Плавкая вставка предохранителя RT36-0-160, габарит 0, 50А (CHINT) | 241.61 | шт | 90 | 3 | 3 | 23.17 | 21.6 | 0.03 | 6901800519102 |  | 0 | 0 | 0 | 0
521227 | Плавкая вставка предохранителя RT36-0-160, габарит 0, 63А (CHINT) | 241.61 | шт | 90 | 3 | 3 | 23.17 | 21.6 | 0.03 | 6901800519119 |  | 0 | 0 | 0 | 0
521229 | Плавкая вставка предохранителя RT36-0-160, габарит 0, 80А (CHINT) | 243.67 | шт | 90 | 3 | 3 | 23.17 | 21.6 | 0.03 | 6901800519133 |  | 0 | 0 | 0 | 0
521232 | Плавкая вставка предохранителя RT36-0-160, габарит 0, 100А (CHINT) | 245.79 | шт | 90 | 3 | 3 | 23.17 | 21.6 | 0.03 | 6901800519164 |  | 0 | 0 | 0 | 0
521234 | Плавкая вставка предохранителя RT36-0-160, габарит 0, 125А (CHINT) | 245.79 | шт | 90 | 3 | 3 | 23.17 | 21.6 | 0.03 | 6901800519188 |  | 0 | 0 | 0 | 0
521236 | Плавкая вставка предохранителя RT36-0-160, габарит 0, 160А (CHINT) | 243.67 | шт | 90 | 3 | 3 | 23.17 | 21.6 | 0.03 | 6901800519201 |  | 0 | 0 | 0 | 0
521190 | Плавкая вставка предохранителя RT36-1-250, габарит 1, 80А (CHINT) | 372.01 | шт | 54 | 3 | 3 | 24.68 | 23.22 | 0.03 | 6901800518778 |  | 0 | 0 | 0 | 0
521181 | Плавкая вставка предохранителя RT36-1-250, габарит 1, 100А (CHINT) | 372.01 | шт | 54 | 3 | 3 | 24.68 | 23.22 | 0.03 | 6901800518686 |  | 0 | 0 | 0 | 0
521186 | Плавкая вставка предохранителя RT36-1-250, габарит 1, 125А (CHINT) | 372.01 | шт | 54 | 3 | 3 | 24.68 | 23.22 | 0.03 | 6901800518730 |  | 0 | 0 | 0 | 0
521187 | Плавкая вставка предохранителя RT36-1-250, габарит 1, 160А (CHINT) | 372.01 | шт | 54 | 3 | 3 | 24.68 | 23.22 | 0.03 | 6901800518747 |  | 0 | 0 | 0 | 0
521188 | Плавкая вставка предохранителя RT36-1-250, габарит 1, 200А (CHINT) | 372.01 | шт | 54 | 3 | 3 | 24.68 | 23.22 | 0.03 | 6901800518754 |  | 0 | 0 | 0 | 0
521189 | Плавкая вставка предохранителя RT36-1-250, габарит 1, 250А (CHINT) | 372.01 | шт | 54 | 3 | 3 | 24.68 | 23.22 | 0.03 | 6901800518761 |  | 0 | 0 | 0 | 0
521208 | Плавкая вставка предохранителя RT36-2-400, габарит 2, 125А (CHINT) | 546.2 | шт | 30 | 1 | 1 | 20.51 | 19.2 | 0.03 | 6901800518938 |  | 0 | 0 | 0 | 0
521210 | Плавкая вставка предохранителя RT36-2-400, габарит 2, 160А (CHINT) | 546.2 | шт | 30 | 1 | 1 | 20.51 | 19.2 | 0.03 | 6901800518952 |  | 0 | 0 | 0 | 0
521211 | Плавкая вставка предохранителя RT36-2-400, габарит 2, 200А (CHINT) | 542.68 | шт | 30 | 1 | 1 | 20.51 | 19.2 | 0.03 | 6901800518969 |  | 0 | 0 | 0 | 0
521213 | Плавкая вставка предохранителя RT36-2-400, габарит 2, 250А (CHINT) | 547.2 | шт | 30 | 1 | 1 | 20.58 | 19.2 | 0.03 | 6901800518983 |  | 0 | 0 | 0 | 0
521215 | Плавкая вставка предохранителя RT36-2-400, габарит 2, 315А (CHINT) | 547.2 | шт | 30 | 1 | 1 | 20.58 | 19.2 | 0.03 | 6901800519003 |  | 0 | 0 | 0 | 0
521216 | Плавкая вставка предохранителя RT36-2-400, габарит 2, 355А (CHINT) | 551.73 | шт | 30 | 1 | 1 | 20.58 | 19.2 | 0.03 | 6901800519010 |  | 0 | 0 | 0 | 0
521218 | Плавкая вставка предохранителя RT36-2-400, габарит 2, 400А (CHINT) | 556.25 | шт | 30 | 1 | 1 | 20.58 | 19.2 | 0.03 | 6901800519034 |  | 0 | 0 | 0 | 0
521205 | Плавкая вставка предохранителя RT36-3-630, габарит 3, 315А (CHINT) | 748.79 | шт | 24 | 1 | 1 | 21.72 | 20.4 | 0.03 | 6901800518907 |  | 0 | 0 | 0 | 0
521206 | Плавкая вставка предохранителя RT36-3-630, габарит 3, 355А (CHINT) | 750.67 | шт | 24 | 1 | 1 | 21.72 | 20.4 | 0.03 | 6901800518914 |  | 0 | 0 | 0 | 0
521197 | Плавкая вставка предохранителя RT36-3-630, габарит 3, 400А (CHINT) | 756.29 | шт | 24 | 1 | 1 | 21.72 | 20.4 | 0.03 | 6901800518822 |  | 0 | 0 | 0 | 0
521200 | Плавкая вставка предохранителя RT36-3-630, габарит 3, 500А (CHINT) | 763.82 | шт | 24 | 1 | 1 | 21.72 | 20.4 | 0.03 | 6901800518853 |  | 0 | 0 | 0 | 0
521202 | Плавкая вставка предохранителя RT36-3-630, габарит 3, 630А (CHINT) | 776.95 | шт | 24 | 1 | 1 | 21.72 | 20.4 | 0.03 | 6901800518877 |  | 0 | 0 | 0 | 0
521260 | Держатель плавкой вставки RT36-00-160, габарит 00, 160А (CHINT) | 165.23 | шт | 126 | 3 | 3 | 25.79 | 23.94 | 0.04 | 6901800519393 |  | 0 | 0 | 0 | 0
521366 | Держатель плавкой вставки RT36-0-160, габарит 0, 160А (CHINT) | 292.87 | шт | 54 | 3 | 3 | 18.54 | 17.28 | 0.03 | 6901800521549 |  | 0 | 0 | 0 | 0
521367 | Держатель плавкой вставки RT36-1-250, габарит 1, 250А (CHINT) | 411.47 | шт | 24 | 1 | 1 | 14.42 | 12.96 | 0.03 | 6901800521556 |  | 0 | 0 | 0 | 0
521368 | Держатель плавкой вставки RT36-2-400, габарит 2, 400А (CHINT) | 819.89 | шт | 18 | 1 | 1 | 15.78 | 14.4 | 0.04 | 6901800521563 |  | 0 | 0 | 0 | 0
521369 | Держатель плавкой вставки RT36-3-630, габарит 3, 630А (CHINT) | 1426.78 | шт | 18 | 1 | 1 | 19.01 | 17.46 | 0.04 | 6901800521570 |  | 0 | 0 | 0 | 0
521371 | Рукоятка для съема плавкой вставки серии RT36 (CHINT) | 161.05 | шт | 27 | 1 | 1 | 8.14 | 6.48 | 0.04 | 6901800521600 |  | 0 | 0 | 0 | 0
Пускатели
Пускатель для управления и защиты электродвигателей серии NS2
495118 | Пускатель NS2-25 0.1-0.16A (CHINT) | 1373.8 | шт | 60 | 1 | 1 | 18.95 | 17.4 | 0.04 | 6940092419059 |  | 0 | 0 | 0 | 0
495119 | Пускатель NS2-25 0.16-0.25A (CHINT) | 1373.8 | шт | 60 | 1 | 1 | 18.95 | 17.4 | 0.04 | 6940092419066 |  | 0 | 0 | 0 | 0
495120 | Пускатель NS2-25 0.25-0.4A (CHINT) | 1373.8 | шт | 60 | 1 | 1 | 18.95 | 17.4 | 0.04 | 6940092419073 |  | 0 | 0 | 0 | 0
495121 | Пускатель NS2-25 0.4-0.63A (CHINT) | 1480.96 | шт | 60 | 1 | 1 | 18.95 | 17.4 | 0.04 | 6940092419080 |  | 0 | 0 | 0 | 0
495122 | Пускатель NS2-25 0.63-1A (CHINT) | 1259.84 | шт | 60 | 1 | 1 | 18.95 | 17.4 | 0.04 | 6940092419097 |  | 0 | 0 | 0 | 0
495123 | Пускатель NS2-25 1-1.6A (CHINT) | 1497.21 | шт | 60 | 1 | 1 | 18.95 | 17.4 | 0.04 | 6940092419103 |  | 0 | 0 | 0 | 0
495124 | Пускатель NS2-25 1.6-2.5A (CHINT) | 1514.13 | шт | 60 | 1 | 1 | 18.95 | 17.4 | 0.04 | 6940092419110 |  | 0 | 0 | 0 | 0
495125 | Пускатель NS2-25 2.5-4A (CHINT) | 1506.91 | шт | 60 | 1 | 1 | 18.95 | 17.4 | 0.04 | 6940092419127 |  | 0 | 0 | 0 | 0
495126 | Пускатель NS2-25 4-6.3A (CHINT) | 1513.97 | шт | 60 | 1 | 1 | 18.95 | 17.4 | 0.04 | 6940092419134 |  | 0 | 0 | 0 | 0
495127 | Пускатель NS2-25 6-10A (CHINT) | 1523.2 | шт | 60 | 1 | 1 | 18.95 | 17.4 | 0.04 | 6940092419141 |  | 0 | 0 | 0 | 0
495128 | Пускатель NS2-25 9-14A (CHINT) | 1528.06 | шт | 60 | 1 | 1 | 18.95 | 17.4 | 0.04 | 6940092419158 |  | 0 | 0 | 0 | 0
495129 | Пускатель NS2-25 13-18A (CHINT) | 1573.53 | шт | 60 | 1 | 1 | 18.95 | 17.4 | 0.04 | 6940092419165 |  | 0 | 0 | 0 | 0
495130 | Пускатель NS2-25 17-23A (CHINT) | 1506.7 | шт | 60 | 1 | 1 | 18.95 | 17.4 | 0.04 | 6940092419172 |  | 0 | 0 | 0 | 0
495131 | Пускатель NS2-25 20-25A (CHINT) | 1434.94 | шт | 60 | 1 | 1 | 18.95 | 17.4 | 0.04 | 6940092419189 |  | 0 | 0 | 0 | 0
495218 | Пускатель NS2-32 24-32A (CHINT) | 1504.49 | шт | 60 | 1 | 1 | 18.35 | 16.8 | 0.04 | 6901800002390 |  | 0 | 0 | 0 | 0
495068 | Пускатель NS2-80B 16A-25A (CHINT) | 3824 | шт | 24 | 1 | 1 | 18.43 | 16.8 | 0.03 | 6901800000112 |  | 0 | 0 | 0 | 0
495069 | Пускатель NS2-80B 25A-40A (CHINT) | 3763.28 | шт | 24 | 1 | 1 | 18.43 | 16.8 | 0.03 | 6901800000129 |  | 0 | 0 | 0 | 0
495070 | Пускатель NS2-80B 40A-63A (CHINT) | 3763.28 | шт | 24 | 1 | 1 | 18.43 | 16.8 | 0.03 | 6901800000136 |  | 0 | 0 | 0 | 0
495071 | Пускатель NS2-80B 56A-80A (CHINT) | 3763.28 | шт | 24 | 1 | 1 | 18.43 | 16.8 | 0.03 | 6901800000143 |  | 0 | 0 | 0 | 0
Пускатель для управления и защиты электродвигателей серии NS2X
495134 | Пускатель NS2-25X 0.1-0.16A с поворотной ручкой (CHINT) | 1494.72 | шт | 60 | 1 | 1 | 16.8 | 14.4 | 0.04 | 6901800002116 |  | 0 | 0 | 0 | 0
495135 | Пускатель NS2-25X 0.16-0.25A с поворотной ручкой (CHINT) | 1494.72 | шт | 60 | 1 | 1 | 16.8 | 14.4 | 0.04 | 6901800002123 |  | 0 | 0 | 0 | 0
495136 | Пускатель NS2-25X 0.25-0.4A с поворотной ручкой (CHINT) | 1494.72 | шт | 60 | 1 | 1 | 16.8 | 14.4 | 0.04 | 6901800002130 |  | 0 | 0 | 0 | 0
495137 | Пускатель NS2-25X 0.4-0.63A с поворотной ручкой (CHINT) | 1494.72 | шт | 60 | 1 | 1 | 16.8 | 14.4 | 0.04 | 6901800002147 |  | 0 | 0 | 0 | 0
495138 | Пускатель NS2-25X 0.63-1A с поворотной ручкой (CHINT) | 1424.88 | шт | 60 | 1 | 1 | 16.8 | 14.4 | 0.04 | 6901800002154 |  | 0 | 0 | 0 | 0
495140 | Пускатель NS2-25X 1-1.6A с поворотной ручкой (CHINT) | 1511.13 | шт | 60 | 1 | 1 | 19.8 | 17.4 | 0.04 | 6901800002161 |  | 0 | 0 | 0 | 0
495139 | Пускатель NS2-25X 1.6-2.5A с поворотной ручкой (CHINT) | 1512.74 | шт | 60 | 1 | 1 | 19.8 | 17.4 | 0.04 | 6901800002178 |  | 0 | 0 | 0 | 0
495143 | Пускатель NS2-25X 2.5-4A с поворотной ручкой (CHINT) | 1517.04 | шт | 60 | 1 | 1 | 19.8 | 17.4 | 0.04 | 6901800002185 |  | 0 | 0 | 0 | 0
495145 | Пускатель NS2-25X 4-6.3A с поворотной ручкой (CHINT) | 1527.89 | шт | 60 | 1 | 1 | 19.8 | 17.4 | 0.04 | 6901800002192 |  | 0 | 0 | 0 | 0
495146 | Пускатель NS2-25X 6-10A с поворотной ручкой (CHINT) | 1537.34 | шт | 60 | 1 | 1 | 19.8 | 17.4 | 0.04 | 6901800002208 |  | 0 | 0 | 0 | 0
495147 | Пускатель NS2-25X 9-14A с поворотной ручкой (CHINT) | 1542.26 | шт | 60 | 1 | 1 | 19.8 | 17.4 | 0.04 | 6901800002215 |  | 0 | 0 | 0 | 0
495141 | Пускатель NS2-25X 13-18A с поворотной ручкой (CHINT) | 1588.16 | шт | 60 | 1 | 1 | 19.8 | 17.4 | 0.04 | 6901800002222 |  | 0 | 0 | 0 | 0
495142 | Пускатель NS2-25X 17-23A с поворотной ручкой (CHINT) | 1503.79 | шт | 60 | 1 | 1 | 19.8 | 17.4 | 0.04 | 6901800002239 |  | 0 | 0 | 0 | 0
495144 | Пускатель NS2-25X 20-25A с поворотной ручкой (CHINT) | 1561.06 | шт | 60 | 1 | 1 | 19.8 | 17.4 | 0.04 | 6901800002246 |  | 0 | 0 | 0 | 0
495219 | Пускатель NS2-32X 24-32A с поворотной ручкой (CHINT) | 1561.06 | шт | 60 | 1 | 1 | 19.8 | 17.4 | 0.04 | 6901800002406 |  | 0 | 0 | 0 | 0
Аксессуары для пускателей серии NS2
495955 | Аварийно-Всп.контакты NS2-FA0110 (CHINT) | 500.94 | шт | 180 | 3 | 3 | 8.75 | 7.2 | 0.04 | 6901800321989 |  | 0 | 0 | 0 | 0
495961 | Аварийно-Всп.контакты NS2-FA1010 (CHINT) | 500.94 | шт | 180 | 3 | 3 | 8.75 | 7.2 | 0.04 | 6901800322009 |  | 0 | 0 | 0 | 0
495958 | Аварийно-Всп.контакты NS2-FA0101 (CHINT) | 500.94 | шт | 180 | 3 | 3 | 8.75 | 7.2 | 0.04 | 6901800321996 |  | 0 | 0 | 0 | 0
495964 | Аварийно-Всп.контакты NS2-FA1001 (CHINT) | 500.94 | шт | 180 | 3 | 3 | 8.75 | 7.2 | 0.04 | 6901800322016 |  | 0 | 0 | 0 | 0
495947 | Доп.контакты поперечный NS2-AE20 (CHINT) | 234.27 | шт | 1200 | 20 | 20 | 25.55 | 24 | 0.04 | 6901800321934 |  | 0 | 0 | 0 | 0
495967 | Доп.контакты поперечный NS2-AE11 (CHINT) | 234.27 | шт | 1200 | 20 | 20 | 25.55 | 24 | 0.04 | 6901800322030 |  | 0 | 0 | 0 | 0
495950 | Доп.контакты NS2-AU20 для NS2-25 (CHINT) | 399.6 | шт | 240 | 4 | 4 | 11.15 | 9.6 | 0.04 | 6901800321958 |  | 0 | 0 | 0 | 0
495953 | Доп.контакты NS2-AU11 для NS2-25 (CHINT) | 399.6 | шт | 240 | 4 | 4 | 11.15 | 9.6 | 0.04 | 6901800061595 |  | 0 | 0 | 0 | 0
495970 | Доп.контакты NS2-AU20 для NS2-80B (CHINT) | 399.6 | шт | 120 | 4 | 4 | 6.35 | 4.8 | 0.04 | 6901800322054 |  | 0 | 0 | 0 | 0
495971 | Доп.контакты NS2-AU11 для NS2-80B (CHINT) | 563.06 | шт | 120 | 4 | 4 | 6.35 | 4.8 | 0.04 | 6901800322061 |  | 0 | 0 | 0 | 0
495908 | Расцепитель миним. напряжения NS2-UV110 (CHINT) | 621.56 | шт | 120 | 2 | 2 | 12.35 | 10.8 | 0.04 | 6925808301293 |  | 0 | 0 | 0 | 0
495907 | Расцепитель миним. напряжения NS2-UV220 (CHINT) | 621.56 | шт | 120 | 2 | 2 | 12.35 | 10.8 | 0.04 | 6925808301309 |  | 0 | 0 | 0 | 0
495906 | Расцепитель миним. напряжения NS2-UV380 (CHINT) | 621.56 | шт | 120 | 2 | 2 | 12.35 | 10.8 | 0.04 | 6925808301316 |  | 0 | 0 | 0 | 0
495973 | Расцепитель независимый NS2-SH110 (CHINT) | 621.56 | шт | 120 | 2 | 2 | 12.35 | 10.8 | 0.04 | ***************** |  | 0 | 0 | 0 | 0
495976 | Расцепитель независимый NS2-SH220 (CHINT) | 621.56 | шт | 120 | 2 | 2 | 12.35 | 10.8 | 0.04 | 6901800322221 |  | 0 | 0 | 0 | 0
495979 | Расцепитель независимый NS2-SH380 (CHINT) | 621.56 | шт | 120 | 2 | 2 | 12.35 | 10.8 | 0.04 | 6901800322245 |  | 0 | 0 | 0 | 0
495944 | Защитная оболочка с кнопкой "Стоп" (CHINT) | 794.66 | шт | 18 | 1 | 1 | 7.46 | 5.76 | 0.06 | 6901800316060 |  | 0 | 0 | 0 | 0
Пускатель прямого пуска и защиты электродвигателей в корпусе серии NQ3
496029 | Электромагнитный пускатель в корпусе NQ3-5.5P 0.4-0.63A AC220В IP55 (CHINT) | 2078.71 | шт | 12 | 1 | 1 | 13.84 | 12 | 0.03 | 6940092419561 |  | 0 | 0 | 0 | 0
496042 | Электромагнитный пускатель в корпусе NQ3-5.5P 0.4-0.63A AC380В IP55 (CHINT) | 2089.55 | шт | 12 | 1 | 1 | 13.84 | 12 | 0.03 | 6940092419721 |  | 0 | 0 | 0 | 0
496030 | Электромагнитный пускатель в корпусе NQ3-5.5P 0.62-1A AC220В IP55 (CHINT) | 2068.3 | шт | 12 | 1 | 1 | 13.84 | 12 | 0.03 | 6940092419578 |  | 0 | 0 | 0 | 0
496043 | Электромагнитный пускатель в корпусе NQ3-5.5P 0.62-1A AC380В IP55 (CHINT) | 2079.15 | шт | 12 | 1 | 1 | 13.84 | 12 | 0.03 | 6940092419738 |  | 0 | 0 | 0 | 0
496031 | Электромагнитный пускатель в корпусе NQ3-5.5P 1-1.6A AC220В IP55 (CHINT) | 2073.27 | шт | 12 | 1 | 1 | 13.84 | 12 | 0.03 | 6940092419585 |  | 0 | 0 | 0 | 0
496044 | Электромагнитный пускатель в корпусе NQ3-5.5P 1-1.6A AC380В IP55 (CHINT) | 2084.57 | шт | 12 | 1 | 1 | 13.84 | 12 | 0.03 | 6940092419745 |  | 0 | 0 | 0 | 0
496032 | Электромагнитный пускатель в корпусе NQ3-5.5P 1.25-2A AC220В IP55 (CHINT) | 2078.25 | шт | 12 | 1 | 1 | 13.84 | 12 | 0.03 | 6940092419592 |  | 0 | 0 | 0 | 0
496045 | Электромагнитный пускатель в корпусе NQ3-5.5P 1.25-2A AC380В IP55 (CHINT) | 2089.1 | шт | 12 | 1 | 1 | 13.84 | 12 | 0.03 | 6940092419752 |  | 0 | 0 | 0 | 0
496033 | Электромагнитный пускатель в корпусе NQ3-5.5P 1.6-2.5A AC220В IP55 (CHINT) | 2073.27 | шт | 12 | 1 | 1 | 13.84 | 12 | 0.03 | 6940092419608 |  | 0 | 0 | 0 | 0
496046 | Электромагнитный пускатель в корпусе NQ3-5.5P 1.6-2.5A AC380В IP55 (CHINT) | 2084.57 | шт | 12 | 1 | 1 | 13.84 | 12 | 0.03 | 6940092419769 |  | 0 | 0 | 0 | 0
496034 | Электромагнитный пускатель в корпусе NQ3-5.5P 2.5-4A AC220В IP55 (CHINT) | 2065.59 | шт | 12 | 1 | 1 | 13.84 | 12 | 0.03 | 6940092419615 |  | 0 | 0 | 0 | 0
496047 | Электромагнитный пускатель в корпусе NQ3-5.5P 2.5-4A AC380В IP55 (CHINT) | 2076.44 | шт | 12 | 1 | 1 | 13.84 | 12 | 0.03 | 6940092419776 |  | 0 | 0 | 0 | 0
496035 | Электромагнитный пускатель в корпусе NQ3-5.5P 4-6A AC220В IP55 (CHINT) | 2090 | шт | 12 | 1 | 1 | 13.84 | 12 | 0.03 | 6940092419622 |  | 0 | 0 | 0 | 0
496048 | Электромагнитный пускатель в корпусе NQ3-5.5P 4-6A AC380В IP55 (CHINT) | 2100.85 | шт | 12 | 1 | 1 | 13.84 | 12 | 0.03 | 6940092419783 |  | 0 | 0 | 0 | 0
496036 | Электромагнитный пускатель в корпусе NQ3-5.5P 5.5-8A AC220В IP55 (CHINT) | 2091.81 | шт | 12 | 1 | 1 | 13.84 | 12 | 0.03 | 6940092419639 |  | 0 | 0 | 0 | 0
496049 | Электромагнитный пускатель в корпусе NQ3-5.5P 5.5-8A AC380В IP55 (CHINT) | 2103.11 | шт | 12 | 1 | 1 | 13.84 | 12 | 0.03 | 6940092419790 |  | 0 | 0 | 0 | 0
496037 | Электромагнитный пускатель в корпусе NQ3-5.5P 7-10A AC220В IP55 (CHINT) | 2087.29 | шт | 12 | 1 | 1 | 13.84 | 12 | 0.03 | 6940092419646 |  | 0 | 0 | 0 | 0
496050 | Электромагнитный пускатель в корпусе NQ3-5.5P 7-10A AC380В IP55 (CHINT) | 2098.15 | шт | 12 | 1 | 1 | 13.84 | 12 | 0.03 | 6940092419806 |  | 0 | 0 | 0 | 0
496038 | Электромагнитный пускатель в корпусе NQ3-5.5P 9-13A AC220В IP55 (CHINT) | 2096.33 | шт | 12 | 1 | 1 | 13.84 | 12 | 0.03 | 6940092419653 |  | 0 | 0 | 0 | 0
496051 | Электромагнитный пускатель в корпусе NQ3-5.5P 9-13A AC380В IP55 (CHINT) | 2107.18 | шт | 12 | 1 | 1 | 13.84 | 12 | 0.03 | 6940092419813 |  | 0 | 0 | 0 | 0
496079 | Электромагнитный пускатель в корпусе NQ3-11P 9-13A AC220В IP55 (CHINT) | 2621.45 | шт | 6 | 1 | 1 | 9.26 | 8.1 | 0.04 | 6940092420307 |  | 0 | 0 | 0 | 0
496089 | Электромагнитный пускатель в корпусе NQ3-11P 9-13A AC380В IP55 (CHINT) | 2602.55 | шт | 6 | 1 | 1 | 9.26 | 8.1 | 0.04 | 6940092420420 |  | 0 | 0 | 0 | 0
496080 | Электромагнитный пускатель в корпусе NQ3-11P 12-18A AC220В IP55 (CHINT) | 2621.45 | шт | 6 | 1 | 1 | 9.26 | 8.1 | 0.04 | 6940092420314 |  | 0 | 0 | 0 | 0
496090 | Электромагнитный пускатель в корпусе NQ3-11P 12-18A AC380В IP55 (CHINT) | 2646.26 | шт | 6 | 1 | 1 | 9.26 | 8.1 | 0.04 | 6940092420437 |  | 0 | 0 | 0 | 0
496081 | Электромагнитный пускатель в корпусе NQ3-11P 17-25A AC220В IP55 (CHINT) | 2615.57 | шт | 6 | 1 | 1 | 9.26 | 8.1 | 0.04 | 6940092420321 |  | 0 | 0 | 0 | 0
496091 | Электромагнитный пускатель в корпусе NQ3-11P 17-25A AC380В IP55 (CHINT) | 2640.38 | шт | 6 | 1 | 1 | 9.26 | 8.1 | 0.04 | 6940092420444 |  | 0 | 0 | 0 | 0
Комплексное защитное устройство для двигателей серии JD-5A
282073 | Комплексное защитное устройство для двигателей JD-5A 1A-5A AC380В (CHINT) | 4583.68 | шт | 24 | 24 | 1 | 9.91 | 8.64 | 0.03 | 6901800072973 |  | 0 | 0 | 0 | 0
282074 | Комплексное защитное устройство для двигателей JD-5A 5A-20A AC380В (CHINT) | 4583.68 | шт | 24 | 24 | 1 | 9.91 | 8.64 | 0.03 | 6901800072980 |  | 0 | 0 | 0 | 0
282062 | Комплексное защитное устройство для двигателей JD-5A 20A-80A AC380В (CHINT) | 4583.68 | шт | 24 | 24 | 1 | 9.91 | 8.64 | 0.03 | 6901800072867 |  | 0 | 0 | 0 | 0
282077 | Комплексное защитное устройство для двигателей JD-5A 80A-200A AC380В (CHINT) | 4921.33 | шт | 16 | 16 | 1 | 11.75 | 10.53 | 0.03 | 6901800073017 |  | 0 | 0 | 0 | 0
282078 | Комплексное защитное устройство для двигателей JD-5A 160A-400A AC380В (CHINT) | 4921.33 | шт | 16 | 16 | 1 | 11.75 | 10.53 | 0.03 | 6901800073024 |  | 0 | 0 | 0 | 0
282071 | Комплексное защитное устройство для двигателей JD-5A 1A-5A AC220В (CHINT) | 4583.68 | шт | 24 | 24 | 1 | 9.91 | 8.64 | 0.03 | 6901800072959 |  | 0 | 0 | 0 | 0
282072 | Комплексное защитное устройство для двигателей JD-5A 5A-20A AC220В (CHINT) | 4583.68 | шт | 24 | 24 | 1 | 9.91 | 8.64 | 0.03 | 6901800072966 |  | 0 | 0 | 0 | 0
282063 | Комплексное защитное устройство для двигателей JD-5A 20A-80A AC220В (CHINT) | 4583.68 | шт | 24 | 24 | 1 | 9.91 | 8.64 | 0.03 | 6901800072874 |  | 0 | 0 | 0 | 0
282075 | Комплексное защитное устройство для двигателей JD-5A 80A-200A AC220В (CHINT) | 4921.33 | шт | 16 | 16 | 1 | 11.75 | 10.53 | 0.03 | 6901800072997 |  | 0 | 0 | 0 | 0
282076 | Комплексное защитное устройство для двигателей JD-5A 160A-400A AC220В (CHINT) | 4921.33 | шт | 16 | 16 | 1 | 11.75 | 10.53 | 0.03 | 6901800073000 |  | 0 | 0 | 0 | 0
Переключатели
Кулачковые переключатели серии LW32
425058 | Кулачковый переключатель LW32-10/C01/1 , 10А, 1Р, "0-1" (CHINT) | 432.88 | шт | 150 | 1 | 1 | 15.67 | 10.5 | 0.05 | 6901800569190 |  | 0 | 0 | 0 | 0
425059 | Кулачковый переключатель LW32-25/C01/1 , 25А, 1Р, "0-1" (CHINT) | 637.84 | шт | 80 | 1 | 1 | 9.33 | 8 | 0.05 | 6901800569206 |  | 0 | 0 | 0 | 0
425060 | Кулачковый переключатель LW32-10/C02/1 , 10А, 2Р, "0-1" (CHINT) | 637.84 | шт | 150 | 1 | 1 | 15.67 | 10.5 | 0.05 | 6901800569213 |  | 0 | 0 | 0 | 0
425061 | Кулачковый переключатель LW32-25/C02/1 , 25А, 2Р, "0-1" (CHINT) | 765.09 | шт | 80 | 1 | 1 | 9.33 | 8 | 0.05 | 6901800569220 |  | 0 | 0 | 0 | 0
425062 | Кулачковый переключатель LW32-10/C03/2 , 10А, 3Р, "0-1" (CHINT) | 612.78 | шт | 150 | 1 | 1 | 18.67 | 13.5 | 0.05 | 6901800569237 |  | 0 | 0 | 0 | 0
425063 | Кулачковый переключатель LW32-25/C03/2 , 25А, 3Р, "0-1" (CHINT) | 945.98 | шт | 80 | 1 | 1 | 10.93 | 9.6 | 0.05 | 6901800569244 |  | 0 | 0 | 0 | 0
425064 | Кулачковый переключатель LW32-32/C03/2 , 32А, 3Р, "0-1" (CHINT) | 928.87 | шт | 80 | 1 | 1 | 17.53 | 14.4 | 0.05 | 6901800569251 |  | 0 | 0 | 0 | 0
425065 | Кулачковый переключатель LW32-63/C03/2 , 63А, 3Р, "0-1" (CHINT) | 1706.14 | шт | 64 | 1 | 1 | 23.82 | 19.84 | 0.05 | 6901800569268 |  | 0 | 0 | 0 | 0
425067 | Кулачковый переключатель LW32-10/C04/2 , 10А, 4Р, "0-1" (CHINT) | 667.94 | шт | 150 | 1 | 1 | 18.67 | 13.5 | 0.05 | 6901800569282 |  | 0 | 0 | 0 | 0
425068 | Кулачковый переключатель LW32-25/C04/2 , 25А, 4Р, "0-1" (CHINT) | 840.28 | шт | 80 | 1 | 1 | 10.93 | 9.6 | 0.05 | 6901800569299 |  | 0 | 0 | 0 | 0
425192 | Кулачковый переключатель LW32-10/1 , 10А, 1Р, "1-0-2" (CHINT) | 433.24 | шт | 150 | 1 | 1 | 9.4 | 8.4 | 0.05 | 6901800701224 |  | 0 | 0 | 0 | 0
425082 | Кулачковый переключатель LW32-25/1 , 25А, 1Р, "1-0-2" (CHINT) | 706.45 | шт | 80 | 1 | 1 | 9.33 | 8 | 0.05 | 6901800569435 |  | 0 | 0 | 0 | 0
425137 | Кулачковый переключатель LW32-10/2 , 10А, 2Р, "1-0-2" (CHINT) | 616.55 | шт | 150 | 1 | 1 | 18.67 | 13.5 | 0.05 | 6901800569510 |  | 0 | 0 | 0 | 0
425052 | Кулачковый переключатель LW32-25/2 , 25А, 2Р, "1-0-2" (CHINT) | 884.51 | шт | 80 | 1 | 1 | 10.93 | 9.6 | 0.05 | 6901800569138 |  | 0 | 0 | 0 | 0
425138 | Кулачковый переключатель LW32-10/3 , 10А, 3Р, "1-0-2" (CHINT) | 730.62 | шт | 125 | 1 | 1 | 16.96 | 13.75 | 0.05 | 6901800569527 |  | 0 | 0 | 0 | 0
425053 | Кулачковый переключатель LW32-25/3 , 25А, 3Р, "1-0-2" (CHINT) | 1014.88 | шт | 125 | 1 | 1 | 20.71 | 17.5 | 0.05 | 6901800569145 |  | 0 | 0 | 0 | 0
425037 | Кулачковый переключатель LW32-32/3 , 32А, 3Р, "1-0-2" (CHINT) | 1555.3 | шт | 64 | 1 | 1 | 18.7 | 14.72 | 0.05 | 6901800569718 |  | 0 | 0 | 0 | 0
425040 | Кулачковый переключатель LW32-63/3 , 63А, 3Р, "1-0-2" (CHINT) | 2550.61 | шт | 45 | 1 | 1 | 20.53 | 17.55 | 0.05 | 6901800569749 |  | 0 | 0 | 0 | 0
425042 | Кулачковый переключатель LW32-125/3 , 125А, 3Р, "1-0-2" (CHINT) | 5064.97 | шт | 18 | 1 | 1 | 16.16 | 14.76 | 0.05 | 6901800569756 |  | 0 | 0 | 0 | 0
425074 | Кулачковый переключатель LW32-10/C11/1 , 10А, 1Р, "1-2" (CHINT) | 523.08 | шт | 150 | 1 | 1 | 15.67 | 10.5 | 0.05 | 6901800569350 |  | 0 | 0 | 0 | 0
425075 | Кулачковый переключатель LW32-25/C11/1 , 25А, 1Р, "1-2" (CHINT) | 706.45 | шт | 80 | 1 | 1 | 9.33 | 8 | 0.05 | 6901800569367 |  | 0 | 0 | 0 | 0
425076 | Кулачковый переключатель LW32-10/C22/2 , 10А, 2Р, "1-2" (CHINT) | 720.02 | шт | 150 | 1 | 1 | 18.67 | 13.5 | 0.05 | 6901800569374 |  | 0 | 0 | 0 | 0
425077 | Кулачковый переключатель LW32-25/C22/2 , 25А, 2Р, "1-2" (CHINT) | 884.51 | шт | 80 | 1 | 1 | 10.93 | 9.6 | 0.05 | 6901800569381 |  | 0 | 0 | 0 | 0
425078 | Кулачковый переключатель LW32-10/C33/3 , 10А, 3Р, "1-2" (CHINT) | 835.1 | шт | 125 | 1 | 1 | 16.96 | 13.75 | 0.05 | 6901800569398 |  | 0 | 0 | 0 | 0
425079 | Кулачковый переключатель LW32-25/C33/3 , 25А, 3Р, "1-2" (CHINT) | 1065.62 | шт | 125 | 1 | 1 | 20.71 | 17.5 | 0.05 | 6901800569404 |  | 0 | 0 | 0 | 0
425080 | Кулачковый переключатель LW32-32/C33/3 , 32А, 3Р, "1-2" (CHINT) | 1425.71 | шт | 64 | 1 | 1 | 18.7 | 14.72 | 0.05 | 6901800569411 |  | 0 | 0 | 0 | 0
425081 | Кулачковый переключатель LW32-63/C33/3 , 63А, 3Р, "1-2" (CHINT) | 2570.27 | шт | 45 | 1 | 1 | 20.53 | 17.55 | 0.05 | 6901800569428 |  | 0 | 0 | 0 | 0
425069 | Кулачковый переключатель LW32-10/C03/2 "ОТКЛ-ВКЛ" , 10А, 3Р, "ОТКЛ-ВКЛ" (CHINT) | 797.84 | шт | 150 | 1 | 1 | 18.67 | 13.5 | 0.05 | 6901800569305 |  | 0 | 0 | 0 | 0
425070 | Кулачковый переключатель LW32-25/C03/2 "ОТКЛ-ВКЛ", 25А, 3Р, "ОТКЛ-ВКЛ" (CHINT) | 995.67 | шт | 80 | 1 | 1 | 10.93 | 9.6 | 0.05 | 6901800569312 |  | 0 | 0 | 0 | 0
425071 | Кулачковый переключатель LW32-32/C03/2 "ОТКЛ-ВКЛ", 32А, 3Р, "ОТКЛ-ВКЛ" (CHINT) | 1323.47 | шт | 80 | 1 | 1 | 17.53 | 14.4 | 0.05 | 6901800569329 |  | 0 | 0 | 0 | 0
425072 | Кулачковый переключатель LW32-63/C03/2 "ОТКЛ-ВКЛ", 63А, 3Р, "ОТКЛ-ВКЛ" (CHINT) | 1802.7 | шт | 64 | 1 | 1 | 23.82 | 19.84 | 0.05 | 6901800569336 |  | 0 | 0 | 0 | 0
425073 | Кулачковый переключатель LW32-125/C03/2 "ОТКЛ-ВКЛ", 125А, 3Р, "ОТКЛ-ВКЛ" (CHINT) | 4040.2 | шт | 18 | 1 | 1 | 12.74 | 11.34 | 0.05 | 6901800569343 |  | 0 | 0 | 0 | 0
425054 | Кулачковый переключатель LW32-10/YH2/2 для вольтметра, 10А, "0-UAB-UBC -UCA " (CHINT) | 743.41 | шт | 150 | 1 | 1 | 18.67 | 13.5 | 0.05 | 6901800569152 |  | 0 | 0 | 0 | 0
425056 | Кулачковый переключатель LW32-10/YH5/3 для вольтметра, 10А, " UCA-UBC –UAB - 0-UAN-UBN -UCN " (CHINT) | 887.7 | шт | 125 | 1 | 1 | 16.96 | 13.75 | 0.05 | 6901800569565 |  | 0 | 0 | 0 | 0
425055 | Кулачковый переключатель LW32-25/YH2/2 для вольтметра, 25А, "0-UAB-UBC -UCA " (CHINT) | 1166.74 | шт | 80 | 1 | 1 | 10.93 | 9.6 | 0.05 | 6901800569169 |  | 0 | 0 | 0 | 0
425057 | Кулачковый переключатель LW32-25/YH5/3 для вольтметра, 25А, " UCA-UBC –UAB - 0-UAN-UBN -UCN " (CHINT) | 1249.52 | шт | 125 | 1 | 1 | 20.71 | 17.5 | 0.05 | 6901800569183 |  | 0 | 0 | 0 | 0
Путевые и концевые выключатели
Выключатель путевой серии YBLX-ME
443011 | Выключатель путевой YBLX-ME/8104 c поворотным роликом (CHINT) | 442.03 | шт | 144 | 6 | 6 | 21.91 | 20.16 | 0.02 | 6901800566991 |  | 0 | 0 | 0 | 0
443012 | Выключатель путевой YBLX-ME/8107 с регулируемой поворотной штангой (CHINT) | 496.46 | шт | 120 | 5 | 5 | 20.95 | 19.2 | 0.02 | 6901800567004 |  | 0 | 0 | 0 | 0
443013 | Выключатель путевой YBLX-ME/8108 с регулируемой роликовой поворотной штангой (CHINT) | 483.64 | шт | 144 | 6 | 6 | 26.23 | 24.48 | 0.02 | 6901800567011 |  | 0 | 0 | 0 | 0
443014 | Выключатель путевой YBLX-ME/8111 с плунжером прямого давления (CHINT) | 382.75 | шт | 216 | 6 | 6 | 25.28 | 23.76 | 0.07 | 6901800567028 |  | 0 | 0 | 0 | 0
443015 | Выключатель путевой YBLX-ME/8112 с горизонтальным плунжером прямого давления (CHINT) | 402.22 | шт | 216 | 6 | 6 | 25.28 | 23.76 | 0.01 | 6901800567035 |  | 0 | 0 | 0 | 0
443016 | Выключатель путевой YBLX-ME/8122 с горизонтальным плунжером прямого давления (CHINT) | 403.54 | шт | 216 | 6 | 6 | 25.28 | 23.76 | 0.01 | 6901800567042 |  | 0 | 0 | 0 | 0
443017 | Выключатель путевой YBLX-ME/8166 универсального типа I (CHINT) | 383.63 | шт | 160 | 8 | 8 | 19.1 | 17.6 | 0.01 | 6901800567059 |  | 0 | 0 | 0 | 0
443018 | Выключатель путевой YBLX-ME/8169 универсального типа II (CHINT) | 373.02 | шт | 160 | 8 | 8 | 19.1 | 17.6 | 0.01 | 6901800567066 |  | 0 | 0 | 0 | 0
443010 | Выключатель путевой YBLX-ME/8101 универсального типа III (CHINT) | 379.2 | шт | 160 | 8 | 8 | 19.1 | 17.6 | 0.01 | 6901800566984 |  | 0 | 0 | 0 | 0
Выключатель путевой серии YBLX-P1
437072 | Выключатель путевой YBLX-P1/120/1C прямого действия с буфером (CHINT) | 407.37 | шт | 60 | 5 | 5 | 11.99 | 10.8 | 0.02 | 6901800567844 |  | 0 | 0 | 0 | 0
437070 | Выключатель путевой YBLX-P1/120/1D прямого действия с одинарным роликом (CHINT) | 434.13 | шт | 120 | 6 | 6 | 24.58 | 22.8 | 0.02 | 6901800567820 |  | 0 | 0 | 0 | 0
437071 | Выключатель путевой YBLX-P1/120/1E прямого действия с одинарным роликом с буфером (CHINT) | 353.83 | шт | 120 | 6 | 6 | 22.18 | 20.4 | 0.02 | 6901800567837 |  | 0 | 0 | 0 | 0
437073 | Выключатель путевой YBLX-P1/120/1F с одинарным роликом, угловой рычаг (CHINT) | 353.83 | шт | 120 | 6 | 6 | 22.18 | 20.4 | 0.02 | 6901800567851 |  | 0 | 0 | 0 | 0
437069 | Выключатель путевой YBLX-P1/120/1G с одинарным роликом, регулируемый угол поворота (CHINT) | 463.01 | шт | 100 | 5 | 5 | 25.88 | 24 | 0.03 | 6901800567813 |  | 0 | 0 | 0 | 0
437075 | Выключатель путевой YBLX-P1/120/1P с регулируемой длиной металлического рычага с амортизатором (CHINT) | 484.25 | шт | 100 | 5 | 5 | 29.28 | 27.4 | 0.05 | 6901800567875 |  | 0 | 0 | 0 | 0
437074 | Выключатель путевой YBLX-P1/120/1U с регулируемой длиной одиночного рычага и ролика (CHINT) | 492.33 | шт | 96 | 4 | 4 | 27.68 | 25.92 | 0.04 | 6901800567868 |  | 0 | 0 | 0 | 0
437047 | Выключатель путевой YBLX-P1/100/1E прямого действия с одинарным роликом с буфером (CHINT) | 363.61 | шт | 120 | 6 | 6 | 25.88 | 24 | 0.03 | 6901800567431 |  | 0 | 0 | 0 | 0
437041 | Выключатель путевой YBLX-P1/100/1G с одинарным роликом с регулируемым углом поворота (CHINT) | 353.83 | шт | 100 | 6 | 6 | 22.18 | 20.4 | 0.02 | 6901800567837 |  | 0 | 0 | 0 | 0
Выключатель путевой серии YBLX-K1
441025 | Выключатель путевой YBLX-K1/111 c одинарным роликом (CHINT) | 395.58 | шт | 100 | 5 | 5 | 22.88 | 21 | 0.03 | 6901800567080 |  | 0 | 0 | 0 | 0
441026 | Выключатель путевой YBLX-K1/211 c двумя роликами (CHINT) | 425.22 | шт | 100 | 5 | 5 | 24.88 | 23 | 0.06 | 6901800567097 |  | 0 | 0 | 0 | 0
441027 | Выключатель путевой YBLX-K1/311 прямого действия (CHINT) | 293.36 | шт | 140 | 5 | 5 | 23.86 | 21 | 0.16 | 6901800567103 |  | 0 | 0 | 0 | 0
441028 | Выключатель путевой YBLX-K1/411 прямого действия с одинарным роликом (CHINT) | 299.13 | шт | 140 | 5 | 5 | 23.86 | 21 | 0.02 | 6901800567110 |  | 0 | 0 | 0 | 0
Выключатель путевой серии YBLX-K3
439025 | Выключатель путевой YBLX-K3/20S/Z с толкателем (CHINT) | 377 | шт | 140 | 5 | 5 | 36.33 | 33.6 | 0.02 | 6901800567219 |  | 0 | 0 | 0 | 0
439021 | Выключатель путевой YBLX-K3/20S/B с роликом-рычагом (CHINT) | 469.03 | шт | 100 | 5 | 5 | 26.88 | 25 | 0.03 | 6901800567172 |  | 0 | 0 | 0 | 0
439022 | Выключатель путевой YBLX-K3/20S/T с роликом-рычагом, регулируемым по длине (CHINT) | 504.86 | шт | 72 | 4 | 4 | 28.64 | 26.88 | 0.03 | 6901800567189 |  | 0 | 0 | 0 | 0
Т.гр. 04 Компенсации реактивной мощности CHINT
Регулятор реактивной мощности серии JKF8
507003 | Регулятор реактивной мощности JKF8-6 с 6-тью контурами (CHINT) | 9187.53 | шт | 8 | 1 | 1 | 10.72 | 8.34 | 0.01 | 6901800092117 |  | 0 | 0 | 0 | 0
507002 | Регулятор реактивной мощности JKF8-12 с 12-тью контурами (CHINT) | 9912.3 | шт | 8 | 1 | 1 | 10.72 | 8.34 | 0.01 | 6901800092100 |  | 0 | 0 | 0 | 0
Контактор для компенсации реактивной мощности серии CJ19
243092 | Контактор для компенсации реактивной мощности CJ19-2502, 12кВАр, 2НЗ, 230В (CHINT) | 1101.54 | шт | 32 | 1 | 1 | 15 | 13.76 | 0.04 | 6940092400439 |  | 0 | 0 | 0 | 0
243107 | Контактор для компенсации реактивной мощности CJ19-2502, 12кВАр, 2НЗ, 400В (CHINT) | 1101.54 | шт | 32 | 1 | 1 | 15 | 13.76 | 0.04 | 6940092400521 |  | 0 | 0 | 0 | 0
244239 | Контактор для компенсации реактивной мощности CJ19-2511, 12кВАр, 1НО+1НЗ, 230В (CHINT) | 1101.54 | шт | 32 | 1 | 1 | 15 | 13.76 | 0.04 | 6940092496920 |  | 0 | 0 | 0 | 0
243134 | Контактор для компенсации реактивной мощности CJ19-2511, 12кВАр, 1НО+1НЗ, 400В (CHINT) | 1101.54 | шт | 32 | 1 | 1 | 15 | 13.76 | 0.04 | 6940092400613 |  | 0 | 0 | 0 | 0
243185 | Контактор для компенсации реактивной мощности CJ19-3202, 18кВАр, 2НЗ, 230В (CHINT) | 1283.02 | шт | 36 | 1 | 1 | 23.75 | 21.96 | 0.03 | 6940092400835 |  | 0 | 0 | 0 | 0
243200 | Контактор для компенсации реактивной мощности CJ19-3202, 18кВАр, 2НЗ, 400В (CHINT) | 1283.02 | шт | 36 | 1 | 1 | 23.75 | 21.96 | 0.03 | 6940092400927 |  | 0 | 0 | 0 | 0
244240 | Контактор для компенсации реактивной мощности CJ19-3211, 18кВАр, 1НО+1НЗ, 230В (CHINT) | 1283.02 | шт | 36 | 1 | 1 | 23.75 | 21.96 | 0.03 | 6940092496937 |  | 0 | 0 | 0 | 0
243230 | Контактор для компенсации реактивной мощности CJ19-3211, 18кВАр, 1НО+1НЗ, 400В (CHINT) | 1283.02 | шт | 36 | 1 | 1 | 23.75 | 21.96 | 0.03 | 6940092401047 |  | 0 | 0 | 0 | 0
243293 | Контактор для компенсации реактивной мощности CJ19-4302, 20кВАр, 2НЗ, 230В (CHINT) | 1652.89 | шт | 36 | 1 | 1 | 24.47 | 22.68 | 0.03 | 6940092401375 |  | 0 | 0 | 0 | 0
243308 | Контактор для компенсации реактивной мощности CJ19-4302, 20кВАр, 2НЗ, 400В (CHINT) | 1652.89 | шт | 36 | 1 | 1 | 24.47 | 22.68 | 0.03 | 6940092401467 |  | 0 | 0 | 0 | 0
244255 | Контактор для компенсации реактивной мощности CJ19-4311, 20кВАр, 1НО+1НЗ, 230В (CHINT) | 1652.89 | шт | 36 | 1 | 1 | 24.47 | 22.68 | 0.03 | 6940092497071 |  | 0 | 0 | 0 | 0
243335 | Контактор для компенсации реактивной мощности CJ19-4311, 20кВАр, 1НО+1НЗ, 400В (CHINT) | 1652.89 | шт | 36 | 1 | 1 | 24.47 | 22.68 | 0.03 | 6940092401559 |  | 0 | 0 | 0 | 0
243358 | Контактор для компенсации реактивной мощности CJ19-6312, 30кВАр, 1НО+2НЗ, 230В (CHINT) | 3419.21 | шт | 16 | 1 | 1 | 23.62 | 22.4 | 0.03 | 6940092401641 |  | 0 | 0 | 0 | 0
243369 | Контактор для компенсации реактивной мощности CJ19-6312, 30кВАр, 1НО+2НЗ, 400В (CHINT) | 3419.21 | шт | 16 | 1 | 1 | 23.62 | 22.4 | 0.03 | 6940092401719 |  | 0 | 0 | 0 | 0
243422 | Контактор для компенсации реактивной мощности CJ19-9512, 50кВАр, 1НО+2НЗ, 230В (CHINT) | 4605.88 | шт | 8 | 1 | 1 | 14.1 | 13.28 | 0.03 | 6940092401962 |  | 0 | 0 | 0 | 0
243434 | Контактор для компенсации реактивной мощности CJ19-9512, 50кВАр, 1НО+2НЗ, 400В (CHINT) | 4605.88 | шт | 8 | 1 | 1 | 14.1 | 13.28 | 0.03 | 6940092402020 |  | 0 | 0 | 0 | 0
244353 | Контактор для компенсации реактивной мощности CJ19-115/10, 60кВАр, 1НО, 220В (CHINT) | 10133.98 | шт | 2 | 1 | 1 | 7.65 | 6.9 | 0.03 | 6940092491314 |  | 0 | 0 | 0 | 0
244354 | Контактор для компенсации реактивной мощности CJ19-115/10, 60кВАр, 1НО, 380В (CHINT) | 10134.33 | шт | 2 | 1 | 1 | 7.65 | 6.9 | 0.03 | 6940092491321 |  | 0 | 0 | 0 | 0
244361 | Контактор для компенсации реактивной мощности CJ19-150/10, 80кВАр, 1НО, 220В (CHINT) | 10626.12 | шт | 2 | 1 | 1 | 7.65 | 6.9 | 0.03 | 6940092491390 |  | 0 | 0 | 0 | 0
244362 | Контактор для компенсации реактивной мощности CJ19-150/10, 80кВАр, 1НО, 380В (CHINT) | 10626.46 | шт | 2 | 1 | 1 | 7.65 | 6.9 | 0.03 | 6940092491406 |  | 0 | 0 | 0 | 0
244369 | Контактор для компенсации реактивной мощности CJ19-170/10, 90кВАр, 1НО, 220В (CHINT) | 11080.23 | шт | 2 | 1 | 1 | 7.65 | 6.9 | 0.03 | 6940092491475 |  | 0 | 0 | 0 | 0
244370 | Контактор для компенсации реактивной мощности CJ19-170/10, 90кВАр, 1НО, 380В (CHINT) | 11080.61 | шт | 2 | 1 | 1 | 7.65 | 6.9 | 0.03 | 6940092491482 |  | 0 | 0 | 0 | 0
Конденсатор серии NWC6
799032 | Трехфазный конденсатор NWC6-0.45-5-3, АС450В, 5кВАр (CHINT) | 1382.49 | шт | 6 | 1 | 1 | 8.85 | 7.8 | 0.03 | 6901800641834 |  | 0 | 0 | 0 | 0
799033 | Трехфазный конденсатор NWC6-0.45-7.5-3, АС450В, 7.5кВАр (CHINT) | 1534.63 | шт | 6 | 1 | 1 | 8.85 | 7.8 | 0.04 | 6901800641841 |  | 0 | 0 | 0 | 0
799034 | Трехфазный конденсатор NWC6-0.45-10-3, АС450В, 10кВАр (CHINT) | 2069.1 | шт | 6 | 1 | 1 | 8.85 | 7.8 | 0.04 | 6901800641858 |  | 0 | 0 | 0 | 0
799035 | Трехфазный конденсатор NWC6-0.45-15-3, АС450В, 15кВАр (CHINT) | 2428.94 | шт | 6 | 1 | 1 | 10.84 | 9.78 | 0.04 | 6901800641865 |  | 0 | 0 | 0 | 0
799036 | Трехфазный конденсатор NWC6-0.45-20-3, АС450В, 20кВАр (CHINT) | 2788.79 | шт | 6 | 1 | 1 | 13.66 | 12.6 | 0.03 | 6901800641872 |  | 0 | 0 | 0 | 0
799037 | Трехфазный конденсатор NWC6-0.45-25-3, АС450В, 25кВАр（CHINT） | 3490.49 | шт | 6 | 1 | 1 | 15.46 | 14.4 | 0.05 | 6901800641889 |  | 0 | 0 | 0 | 0
799038 | Трехфазный конденсатор NWC6-0.45-30-3, АС450В, 30кВАр（CHINT） | 4138.21 | шт | 6 | 1 | 1 | 17.06 | 15.9 | 0.03 | 6901800641896 |  | 0 | 0 | 0 | 0
799039 | Трехфазный конденсатор NWC6-0.525-5-3, АС525В, 5кВАр (CHINT) | 1799.22 | шт | 6 | 1 | 1 | 8.85 | 7.8 | 0.03 | 6901800641902 |  | 0 | 0 | 0 | 0
799040 | Трехфазный конденсатор NWC6-0.525-7.5-3, АС525В, 7.5кВАр (CHINT) | 1889.18 | шт | 6 | 1 | 1 | 8.85 | 7.8 | 0.03 | 6901800641919 |  | 0 | 0 | 0 | 0
799041 | Трехфазный конденсатор NWC6-0.525-10-3, АС525В, 10кВАр (CHINT) | 2159.06 | шт | 6 | 1 | 1 | 8.85 | 7.8 | 0.03 | 6901800641926 |  | 0 | 0 | 0 | 0
799042 | Трехфазный конденсатор NWC6-0.525-15-3, АС525В, 15кВАр (CHINT) | 2518.91 | шт | 6 | 1 | 1 | 10.84 | 9.78 | 0.04 | 6901800641933 |  | 0 | 0 | 0 | 0
799043 | Трехфазный конденсатор NWC6-0.525-20-3, АС525В, 20кВАр (CHINT) | 3058.68 | шт | 6 | 1 | 1 | 13.66 | 12.6 | 0.04 | 6901800641940 |  | 0 | 0 | 0 | 0
799044 | Трехфазный конденсатор NWC6-0.525-25-3, АС525В, 25кВАр (CHINT) | 3598.44 | шт | 6 | 1 | 1 | 15.46 | 14.4 | 0.04 | 6901800641957 |  | 0 | 0 | 0 | 0
799045 | Трехфазный конденсатор NWC6-0.525-30-3, АС525В, 30кВАр (CHINT) | 4183.19 | шт | 6 | 1 | 1 | 17.06 | 15.9 | 0.05 | 6901800641964 |  | 0 | 0 | 0 | 0
799023 | Трехфазный конденсатор NWC6-0.4-5-3, АС400В, 5кВАр (CHINT) | 1780.48 | шт | 6 | 1 | 1 | 8.85 | 7.8 | 0.03 | 6901800641742 |  | 0 | 0 | 0 | 0
799024 | Трехфазный конденсатор NWC6-0.4-7.5-3, АС400В, 7.5кВАр (CHINT) | 1874.19 | шт | 6 | 1 | 1 | 8.85 | 7.8 | 0.04 | 6901800641759 |  | 0 | 0 | 0 | 0
799025 | Трехфазный конденсатор NWC6-0.4-10-3, АС400В, 10кВАр (CHINT) | 2155.31 | шт | 6 | 1 | 1 | 8.85 | 7.8 | 0.04 | 6901800641766 |  | 0 | 0 | 0 | 0
799026 | Трехфазный конденсатор NWC6-0.4-15-3, АС400В, 15кВАр (CHINT) | 2530.15 | шт | 6 | 1 | 1 | 10.84 | 9.78 | 0.04 | 6901800641773 |  | 0 | 0 | 0 | 0
799027 | Трехфазный конденсатор NWC6-0.4-16-3, АС400В, 16кВАр (CHINT) | 2518.91 | шт | 6 | 1 | 1 | 10.84 | 9.78 | 0.04 | 6901800641780 |  | 0 | 0 | 0 | 0
799028 | Трехфазный конденсатор NWC6-0.4-18-3, АС400В, 18кВАр (CHINT) | 2698.84 | шт | 6 | 1 | 1 | 13.66 | 12.6 | 0.03 | 6901800641797 |  | 0 | 0 | 0 | 0
799029 | Трехфазный конденсатор NWC6-0.4-20-3, АС400В, 20кВАр (CHINT) | 2788.79 | шт | 6 | 1 | 1 | 13.66 | 12.6 | 0.04 | 6901800641803 |  | 0 | 0 | 0 | 0
799030 | Трехфазный конденсатор NWC6-0.4-25-3, АС400В, 25кВАр (CHINT) | 3054.18 | шт | 6 | 1 | 1 | 15.46 | 14.4 | 0.04 | 6901800641810 |  | 0 | 0 | 0 | 0
799031 | Трехфазный конденсатор NWC6-0.4-30-3, АС400В, 30кВАр (CHINT) | 3620.94 | шт | 6 | 1 | 1 | 17.06 | 15.9 | 0.05 | 6901800641827 |  | 0 | 0 | 0 | 0
Конденсатор серии BZMJ
516349 | Трехфазный конденсатор BZMJ 0.4-3-3 АС400В, 3кВАр (CHINT) | 897.54 | шт | 8 | 8 | 1 | 7.09 | 6 | 0.03 | 6901800091790 |  | 0 | 0 | 0 | 0
516351 | Трехфазный конденсатор BZMJ 0.4-5-3 АС400В, 5кВАр (CHINT) | 1015.34 | шт | 8 | 8 | 1 | 7.09 | 6 | 0.03 | 6901800091813 |  | 0 | 0 | 0 | 0
516353 | Трехфазный конденсатор BZMJ 0.4-7.5-3 АС400В, 7,5кВАр (CHINT) | 1228.5 | шт | 8 | 8 | 1 | 9.89 | 8.8 | 0.03 | 6901800091837 |  | 0 | 0 | 0 | 0
516355 | Трехфазный конденсатор BZMJ 0.4-10-3 АС400В, 10 кВАр (CHINT) | 1506.19 | шт | 8 | 8 | 1 | 10.53 | 9.44 | 0.03 | 6901800091851 |  | 0 | 0 | 0 | 0
516358 | Трехфазный конденсатор BZMJ 0.4-15-3 АС400В, 15 кВАр (CHINT) | 1933.92 | шт | 8 | 8 | 1 | 14.38 | 13.2 | 0.03 | 6901800091882 |  | 0 | 0 | 0 | 0
516361 | Трехфазный конденсатор BZMJ 0.4-25-3 АС400В, 25 кВАр (CHINT) | 3090.98 | шт | 6 | 6 | 1 | 17.93 | 16.92 | 0.03 | 6901800091912 |  | 0 | 0 | 0 | 0
516362 | Трехфазный конденсатор BZMJ 0.4-30-3 АС400В, 30 кВАр (CHINT) | 3712.12 | шт | 6 | 6 | 1 | 20.09 | 18.9 | 0.03 | 6901800091929 |  | 0 | 0 | 0 | 0
516364 | Трехфазный конденсатор BZMJ 0.45-3-3 АС450В, 3 кВАр（CHINT) | 856.74 | шт | 8 | 8 | 1 | 7.09 | 6 | 0.03 | 6901800091943 |  | 0 | 0 | 0 | 0
516366 | Трехфазный конденсатор BZMJ 0.45-5-3 АС450В, 5 кВАр（CHINT) | 1015.34 | шт | 8 | 8 | 1 | 7.09 | 6 | 0.03 | 6901800091967 |  | 0 | 0 | 0 | 0
516370 | Трехфазный конденсатор BZMJ 0.45-10-3 АС450В, 10кВАр（CHINT） | 1506.19 | шт | 8 | 8 | 1 | 10.53 | 9.44 | 0.03 | 6901800092001 |  | 0 | 0 | 0 | 0
516371 | Трехфазный конденсатор BZMJ 0.45-12-3 АС450В, 12 кВАр（CHINT） | 1667.46 | шт | 8 | 8 | 1 | 14.38 | 13.2 | 0.03 | 6901800092018 |  | 0 | 0 | 0 | 0
516373 | Трехфазный конденсатор BZMJ 0.45-15-3 АС450В, 15 кВАр（CHINT） | 1933.92 | шт | 8 | 8 | 1 | 14.38 | 13.2 | 0.03 | 6901800092032 |  | 0 | 0 | 0 | 0
516376 | Трехфазный конденсатор BZMJ 0.45-25-3 АС450В, 25 кВАр（CHINT） | 3238.17 | шт | 6 | 6 | 1 | 17.93 | 16.92 | 0.03 | 6901800092063 |  | 0 | 0 | 0 | 0
516377 | Трехфазный конденсатор BZMJ 0.45-30-3 АС450В, 30 кВАр（CHINT） | 3552.69 | шт | 6 | 6 | 1 | 20.09 | 18.9 | 0.03 | 6901800092070 |  | 0 | 0 | 0 | 0
516319 | Трехфазный конденсатор BZMJ 0.525-15-3 АС525В, 15 кВАр (CHINT) | 2169.53 | шт | 8 | 8 | 1 | 14.38 | 13.2 | 0.03 | 6901800091295 |  | 0 | 0 | 0 | 0
516320 | Трехфазный конденсатор BZMJ 0.525-30-3 АС525В, 30 кВАр (CHINT) | 4337.66 | шт | 6 | 6 | 1 | 20.09 | 18.9 | 0.03 | 6901800091301 |  | 0 | 0 | 0 | 0
516332 | Трехфазный конденсатор BZMJ 0.525-50-3 АС525В, 50кВАр (CHINT) | 6934.92 | шт | 4 | 4 | 1 | 25.4 | 24 | 0.03 | 6901800091424 |  | 0 | 0 | 0 | 0
516329 | Трехфазный конденсатор BZMJ 0.525-60-3 АС525В, 60 кВАр (CHINT) | 8323.3 | шт | 4 | 4 | 1 | 25.4 | 24 | 0.03 | 6901800091394 |  | 0 | 0 | 0 | 0
Т.гр. 05 Кнопки управления, индикаторы CHINT
Кнопки управления
Кнопки управления серии NP2
573787 | Кнопка управления NP2-BA21 без подсветки черная 1НО IP40 (CHINT) | 187.1 | шт | 180 | 10 | 10 | 11.83 | 10.8 | 0.02 | 6901800021766 |  | 0 | 0 | 0 | 0
574842 | Кнопка управления NP2-BA31 без подсветки зеленая 1НО IP40 (CHINT) | 187.1 | шт | 180 | 10 | 10 | 11.83 | 10.8 | 0.02 | 6901800027539 |  | 0 | 0 | 0 | 0
574843 | Кнопка управления NP2-BA42 без подсветки красная 1НЗ IP40 (CHINT) | 187.1 | шт | 180 | 10 | 10 | 11.83 | 10.8 | 0.02 | 6925808357962 |  | 0 | 0 | 0 | 0
574844 | Кнопка управления NP2-BA51 без подсветки желтая 1НО IP40 (CHINT) | 187.1 | шт | 180 | 10 | 10 | 11.83 | 10.8 | 0.02 | 6901800027546 |  | 0 | 0 | 0 | 0
574845 | Кнопка управления NP2-BA61 без подсветки синяя 1НО IP40 (CHINT) | 187.1 | шт | 180 | 10 | 10 | 11.83 | 10.8 | 0.02 | 6901800027553 |  | 0 | 0 | 0 | 0
574841 | Кнопка управления NP2-BA25 без подсветки черная , 1НЗ +1НО IP40 (CHINT) | 248.27 | шт | 180 | 10 | 10 | 13.63 | 12.6 | 0.02 | 6901800027522 |  | 0 | 0 | 0 | 0
573763 | Кнопка управления NP2-BA35 без подсветки зеленая, 1НЗ +1НО IP40 (CHINT) | 248.27 | шт | 180 | 10 | 10 | 13.63 | 12.6 | 0.02 | 6901800021568 |  | 0 | 0 | 0 | 0
573764 | Кнопка управления NP2-BA45 без подсветки красная, 1НЗ +1НО IP40 (CHINT) | 248.27 | шт | 180 | 10 | 10 | 13.63 | 12.6 | 0.02 | 6901800021575 |  | 0 | 0 | 0 | 0
575478 | Кнопка управления NP2-BA3311 с маркировкой, 1НО IP40 (CHINT) | 186.17 | шт | 180 | 10 | 10 | 11.83 | 10.8 | 0.02 | 6901800026204 |  | 0 | 0 | 0 | 0
575479 | Кнопка управления NP2-BA2365 с маркировкой, 1НО +1НЗ IP40 (CHINT) | 255.6 | шт | 180 | 10 | 10 | 13.63 | 12.6 | 0.02 | 6901800026211 |  | 0 | 0 | 0 | 0
575480 | Кнопка управления NP2-BA4322 с маркировкой, 1НЗ IP40 (CHINT) | 186.17 | шт | 180 | 10 | 10 | 11.83 | 10.8 | 0.02 | 6901800026228 |  | 0 | 0 | 0 | 0
575481 | Кнопка управления NP2-BA2351 с маркировкой, 1НО IP40 (CHINT) | 186.17 | шт | 180 | 10 | 10 | 11.83 | 10.8 | 0.02 | 6901800026235 |  | 0 | 0 | 0 | 0
575482 | Кнопка управления NP2-BA1345 с маркировкой, 1НО +1НЗ IP40 (CHINT) | 255.6 | шт | 180 | 10 | 10 | 13.63 | 12.6 | 0.02 | 6901800026242 |  | 0 | 0 | 0 | 0
575483 | Кнопка управления NP2-BL42 без подсветки, красная, 1НЗ IP40 (CHINT) | 196.74 | шт | 180 | 10 | 10 | 11.93 | 10.8 | 0.03 | 6901800026259 |  | 0 | 0 | 0 | 0
575484 | Кнопка управления NP2-BL31 без подсветки, зеленая, 1НО IP40 (CHINT) | 186.8 | шт | 180 | 10 | 10 | 11.93 | 10.8 | 0.03 | 6901800026266 |  | 0 | 0 | 0 | 0
575485 | Кнопка управления NP2-BL55 без подсветки, желтая, 1НО +1НЗ IP40 (CHINT) | 253.17 | шт | 180 | 10 | 10 | 15.53 | 14.4 | 0.03 | 6901800026273 |  | 0 | 0 | 0 | 0
575486 | Кнопка управления NP2-BL65 без подсветки, синяя, 1НО +1НЗ IP40 (CHINT) | 253.17 | шт | 180 | 10 | 10 | 15.53 | 14.4 | 0.03 | 6901800026280 |  | 0 | 0 | 0 | 0
575487 | Кнопка управления NP2-BL15 без подсветки, белая, 1НО +1НЗ IP40 (CHINT) | 253.17 | шт | 180 | 10 | 10 | 15.53 | 14.4 | 0.03 | 6901800026297 |  | 0 | 0 | 0 | 0
575488 | Кнопка управления NP2-BL21 без подсветки, черная, 1НО IP40 (CHINT) | 186.8 | шт | 180 | 10 | 10 | 11.93 | 10.8 | 0.03 | 6901800026303 |  | 0 | 0 | 0 | 0
573831 | Кнопка управления NP2-BW3361 1НО зеленая AC/DC230В(LED) IP40 (CHINT) | 284.32 | шт | 150 | 10 | 10 | 14.47 | 13.5 | 0.03 | 6901800022015 |  | 0 | 0 | 0 | 0
574268 | Кнопка управления NP2-BW3365 1НО+1НЗ зеленая AC/DC230В(LED) IP40 (CHINT) | 425.64 | шт | 150 | 10 | 10 | 15.97 | 15 | 0.03 | 6901800022923 |  | 0 | 0 | 0 | 0
574267 | Кнопка управления NP2-BW3465 1НО+1НЗ красная AC/DC230В(LED) IP40 (CHINT) | 425.64 | шт | 150 | 10 | 10 | 15.97 | 15 | 0.03 | 6901800022916 |  | 0 | 0 | 0 | 0
574266 | Кнопка управления NP2-BW3565 1НО+1НЗ желтая AC/DC230В(LED) IP40 (CHINT) | 425.64 | шт | 150 | 10 | 10 | 15.97 | 15 | 0.03 | 6901800022909 |  | 0 | 0 | 0 | 0
574751 | Кнопка управления NP2-BW3665 1НО+1НЗ , синяя, AC/DC230В(LED) IP40 (CHINT) | 425.64 | шт | 150 | 10 | 10 | 15.97 | 15 | 0.03 | 6901800024712 |  | 0 | 0 | 0 | 0
573809 | Кнопка управления "Грибок" Φ40мм с самовозвратом NP2-BC22 без подсветки черная 1НЗ IP40 (CHINT) | 238.66 | шт | 120 | 10 | 10 | 10.52 | 9.6 | 0.02 | 6901800021896 |  | 0 | 0 | 0 | 0
573798 | Кнопка управления "Грибок" Φ40мм с самовозвратом NP2-BC32 без подсветки зеленая 1НЗ IP40 (CHINT) | 238.66 | шт | 120 | 10 | 10 | 10.52 | 9.6 | 0.02 | 6901800021841 |  | 0 | 0 | 0 | 0
574846 | Кнопка управления "Грибок" Φ40мм（2）с самовозвратом NP2-BC42 без подсветки красная 1НЗ IP40 (CHINT) | 238.66 | шт | 120 | 10 | 10 | 10.52 | 9.6 | 0.02 | 6901800027560 |  | 0 | 0 | 0 | 0
573838 | Кнопка управления "Грибок" Φ40мм с самовозвратом NP2-BC52 без подсветки желтая 1НЗ IP40 (CHINT) | 238.66 | шт | 120 | 10 | 10 | 10.52 | 9.6 | 0.02 | 6901800022084 |  | 0 | 0 | 0 | 0
575495 | Кнопка управления "Грибок" Φ40мм с самовозвратом NP2-BW4462 с подсветкой красная 1НЗ IP40 (CHINT) | 340.38 | шт | 120 | 10 | 10 | 11.72 | 10.8 | 0.03 | 6901800026372 |  | 0 | 0 | 0 | 0
574862 | Кнопка управления "Грибок" Φ40мм（2）с фиксации NP2-BS542 без подсветки красная 1НЗ IP40 (CHINT) | 305.22 | шт | 120 | 10 | 10 | 10.52 | 9.6 | 0.02 | 6925808357979 |  | 0 | 0 | 0 | 0
573835 | Кнопка управления "Грибок" Φ30мм (2) с фиксации NP2-BS445 без подсветки красная 1НЗ +1НО IP40 (CHINT) | 345.91 | шт | 150 | 10 | 10 | 15.97 | 15 | 0.02 | 6901800022053 |  | 0 | 0 | 0 | 0
574863 | Кнопка управления "Грибок" Φ40мм（2）с фиксации NP2-BS545 без подсветки красная 1НЗ +1НО IP40 (CHINT) | 345.91 | шт | 120 | 10 | 10 | 12.92 | 12 | 0.02 | 6901800027720 |  | 0 | 0 | 0 | 0
573829 | Двойная кнопка NP2-BW8465 1НО+1НЗ AC230В(LED) IP40 (CHINT) | 377.08 | шт | 96 | 8 | 8 | 10.52 | 9.6 | 0.02 | 6901800021995 |  | 0 | 0 | 0 | 0
574847 | Переключатель NP2-BD21, 2 положения с фиксацией, 1НО IP40 (CHINT) | 221.97 | шт | 120 | 10 | 10 | 10.45 | 9.6 | 0.02 | 6901800027577 |  | 0 | 0 | 0 | 0
574849 | Переключатель NP2-BD33, 3 положения с фиксацией, 2НО IP40 (CHINT) | 277.43 | шт | 120 | 10 | 10 | 11.65 | 10.8 | 0.02 | 6901800027591 |  | 0 | 0 | 0 | 0
575189 | Переключатель NP2-BD34, 3 положения с фиксацией, 2НЗ IP40 (CHINT) | 277.43 | шт | 120 | 10 | 10 | 11.65 | 10.8 | 0.02 | 6901800025443 |  | 0 | 0 | 0 | 0
574850 | Переключатель NP2-BD41, 2 положения с возвратом, 1НО IP40 (CHINT) | 221.97 | шт | 120 | 10 | 10 | 10.45 | 9.6 | 0.02 | 6901800027607 |  | 0 | 0 | 0 | 0
574852 | Переключатель NP2-BD53, 3 положения с возвратом, 2НО IP40 (CHINT) | 277.43 | шт | 120 | 10 | 10 | 11.65 | 10.8 | 0.02 | 6901800027621 |  | 0 | 0 | 0 | 0
574856 | Переключатель NP2-BJ21, 2 положения с фиксацией, 1НО IP40 (CHINT) | 221.97 | шт | 120 | 10 | 10 | 10.45 | 9.6 | 0.02 | 6901800027669 |  | 0 | 0 | 0 | 0
574857 | Переключатель NP2-BJ25, 2 положения с фиксацией, 1НЗ +1НО IP40 (CHINT) | 277.43 | шт | 120 | 10 | 10 | 11.65 | 10.8 | 0.02 | 6901800027676 |  | 0 | 0 | 0 | 0
574858 | Переключатель NP2-BJ33, 3 положения с фиксацией, 2НО IP40 (CHINT) | 277.43 | шт | 120 | 10 | 10 | 11.65 | 10.8 | 0.02 | 6901800027683 |  | 0 | 0 | 0 | 0
575202 | Переключатель NP2-BJ34, 3 положения с фиксацией, 2НЗ IP40 (CHINT) | 277.43 | шт | 120 | 10 | 10 | 11.65 | 10.8 | 0.02 | 6901800025467 |  | 0 | 0 | 0 | 0
573827 | Переключатель NP2-BJ41, 2 положения с возвратом, 1НО IP40 (CHINT) | 221.97 | шт | 120 | 10 | 10 | 10.45 | 9.6 | 0.02 | 6901800021971 |  | 0 | 0 | 0 | 0
573836 | Переключатель NP2-BJ45, 2 положения с возвратом, 1НЗ +1НО IP40 (CHINT) | 277.43 | шт | 120 | 10 | 10 | 11.65 | 10.8 | 0.02 | 6901800022060 |  | 0 | 0 | 0 | 0
573770 | Переключатель NP2-BJ53, 3 положения с возвратом, 2НО IP40 (CHINT) | 277.43 | шт | 120 | 10 | 10 | 11.65 | 10.8 | 0.02 | 6901800021636 |  | 0 | 0 | 0 | 0
574853 | Переключатель NP2-BG21, 2 положения с фиксацией, 1НО IP40 (CHINT) | 299.28 | шт | 150 | 10 | 10 | 15.94 | 15 | 0.02 | 6901800027638 |  | 0 | 0 | 0 | 0
574854 | Переключатель NP2-BG25, 2 положения с фиксацией, 1НЗ +1НО IP40 (CHINT) | 289.73 | шт | 150 | 10 | 10 | 17.44 | 16.5 | 0.02 | 6901800027645 |  | 0 | 0 | 0 | 0
574855 | Переключатель NP2-BG33, 3 положения с фиксацией, 2НО IP40 (CHINT) | 363.36 | шт | 150 | 10 | 10 | 17.44 | 16.5 | 0.02 | 6901800027652 |  | 0 | 0 | 0 | 0
573767 | Переключатель NP2-BG41, 2 положения с возвратом, 1НО IP40 (CHINT) | 299.87 | шт | 150 | 10 | 10 | 15.94 | 15 | 0.02 | 6901800021605 |  | 0 | 0 | 0 | 0
573769 | Переключатель NP2-BG53, 3 положения с возвратом, 2НО IP40 (CHINT) | 388.15 | шт | 150 | 10 | 10 | 17.44 | 16.5 | 0.02 | 6901800021629 |  | 0 | 0 | 0 | 0
574697 | Переключатель NP2-BK12461, 2 положения с фиксацией 1НО, красная AC/DC220В (LED) IP40 (CHINT) | 318.92 | шт | 160 | 8 | 8 | 17.34 | 16 | 0.02 | 6901800024354 |  | 0 | 0 | 0 | 0
575500 | Переключатель NP2-BK13465, 3 положения с фиксацией 1НО+1НЗ, красная AC230В (LED) IP40 (CHINT) | 359.6 | шт | 160 | 8 | 8 | 18.94 | 17.6 | 0.02 | 6901800026426 |  | 0 | 0 | 0 | 0
574814 | Кнопка управления NP2-EA21 без подсветки черная 1НО IP40 (CHINT) | 108.82 | шт | 180 | 10 | 10 | 6.43 | 5.4 | 0.02 | 6901800027287 |  | 0 | 0 | 0 | 0
574816 | Кнопка управления NP2-EA31 без подсветки зеленая 1НО IP40 (CHINT) | 108.82 | шт | 180 | 10 | 10 | 6.43 | 5.4 | 0.02 | 6901800027300 |  | 0 | 0 | 0 | 0
574817 | Кнопка управления NP2-EA42 без подсветки красная 1НЗ IP40 (CHINT) | 108.82 | шт | 180 | 10 | 10 | 6.43 | 5.4 | 0.02 | 6901800027317 |  | 0 | 0 | 0 | 0
574818 | Кнопка управления NP2-EA51 без подсветки желтая 1НО IP40 (CHINT) | 106.23 | шт | 180 | 10 | 10 | 6.43 | 5.4 | 0.02 | 6901800027324 |  | 0 | 0 | 0 | 0
574819 | Кнопка управления NP2-EA61 без подсветки синяя 1НО IP40 (CHINT) | 106.23 | шт | 180 | 10 | 10 | 6.43 | 5.4 | 0.02 | 6901800027331 |  | 0 | 0 | 0 | 0
574815 | Кнопка управления NP2-EA25 без подсветки черная 1НО+1НЗ IP40 (CHINT) | 161.59 | шт | 180 | 10 | 10 | 8.23 | 7.2 | 0.02 | 6901800027294 |  | 0 | 0 | 0 | 0
573779 | Кнопка управления NP2-EA35 без подсветки зеленая 1НО+1НЗ IP40 (CHINT) | 161.59 | шт | 180 | 10 | 10 | 8.23 | 7.2 | 0.02 | 6901800021711 |  | 0 | 0 | 0 | 0
573780 | Кнопка управления NP2-EA45 без подсветки красная 1НО+1НЗ IP40 (CHINT) | 161.59 | шт | 180 | 10 | 10 | 8.23 | 7.2 | 0.02 | 6901800021728 |  | 0 | 0 | 0 | 0
574735 | Кнопка управления NP2-EW3165 1НО+1НЗ белая AC/DC230В(LED) IP40 (CHINT) | 307.42 | шт | 150 | 8 | 8 | 11.47 | 10.5 | 0.03 | 6901800024590 |  | 0 | 0 | 0 | 0
574736 | Кнопка управления NP2-EW3365 1НО+1НЗ зеленая AC/DC230В(LED) IP40 (CHINT) | 286.99 | шт | 150 | 10 | 10 | 11.47 | 10.5 | 0.03 | 6901800024606 |  | 0 | 0 | 0 | 0
574737 | Кнопка управления NP2-EW3465 1НО+1НЗ красная AC/DC230В(LED) IP40 (CHINT) | 286.99 | шт | 150 | 10 | 10 | 11.47 | 10.5 | 0.03 | 6901800024613 |  | 0 | 0 | 0 | 0
574738 | Кнопка управления NP2-EW3565 1НО+1НЗ желтая AC/DC230В(LED) IP40 (CHINT) | 286.99 | шт | 150 | 8 | 8 | 11.47 | 10.5 | 0.03 | 6901800024620 |  | 0 | 0 | 0 | 0
574739 | Кнопка управления NP2-EW3665 1НО+1НЗ синяя AC/DC230В(LED) IP40 (CHINT) | 286.99 | шт | 150 | 8 | 8 | 11.47 | 10.5 | 0.03 | 6901800024637 |  | 0 | 0 | 0 | 0
573844 | Кнопка управления "Грибок" Φ40мм（2）с самовозвратом NP2-EC22 без подсветки черная 1НЗ IP40 (CHINT) | 153.75 | шт | 120 | 10 | 10 | 6.92 | 6 | 0.04 | 6901800022145 |  | 0 | 0 | 0 | 0
573839 | Кнопка управления "Грибок" Φ40мм с самовозвратом NP2-EC32 без подсветки зеленая 1НЗ IP40 (CHINT) | 168.51 | шт | 120 | 10 | 10 | 6.92 | 6 | 0.04 | 6901800022091 |  | 0 | 0 | 0 | 0
574820 | Кнопка управления "Грибок" Φ40мм（2）с самовозвратом NP2-EC42 без подсветки красная 1НЗ IP40 (CHINT) | 153.75 | шт | 120 | 10 | 10 | 6.92 | 6 | 0.04 | 6901800027348 |  | 0 | 0 | 0 | 0
574831 | Кнопка управления "Грибок" Φ30мм（2）с фиксации NP2-ES442 без подсветки красная 1НЗ IP40 (CHINT) | 168.16 | шт | 150 | 10 | 10 | 8.54 | 7.5 | 0.03 | 6901800027454 |  | 0 | 0 | 0 | 0
574833 | Кнопка управления "Грибок" Φ40мм（2）с фиксации NP2-ES542 без подсветки красная 1НЗ IP40 (CHINT) | 170.09 | шт | 120 | 10 | 10 | 6.92 | 6 | 0.03 | 6901800027478 |  | 0 | 0 | 0 | 0
574745 | Двойная кнопка NP2-EW8465 1НО+1НЗ AC/DC 220/230В(LED) IP40 (CHINT) | 302 | шт | 96 | 8 | 8 | 7.64 | 6.72 | 0.03 | 6901800024675 |  | 0 | 0 | 0 | 0
573917 | Кнопка управления NP2-EA22 без подсветки черная 1НЗ IP40 (CHINT) | 124.35 | шт | 180 | 10 | 10 | 6.43 | 5.4 | 0.02 | 6901800022312 |  | 0 | 0 | 0 | 0
574821 | Переключатель NP2-ED21, 2 положения с фиксацией, 1НО IP40 (CHINT) | 124.35 | шт | 120 | 10 | 10 | 5.72 | 4.8 | 0.03 | 6901800027355 |  | 0 | 0 | 0 | 0
574822 | Переключатель NP2-ED33, 3 положения с фиксацией, 2НО IP40 (CHINT) | 183.16 | шт | 120 | 10 | 10 | 6.92 | 6 | 0.03 | 6901800027362 |  | 0 | 0 | 0 | 0
573781 | Переключатель NP2-ED25, 2 положения с фиксацией, 1НЗ +1НО IP40 (CHINT) | 183.16 | шт | 120 | 10 | 10 | 6.92 | 6 | 0.03 | 6901800021735 |  | 0 | 0 | 0 | 0
573801 | Переключатель NP2-ED41, 2 положения с возвратом, 1НО IP40 (CHINT) | 126.55 | шт | 120 | 10 | 10 | 5.72 | 4.8 | 0.03 | 6901800021872 |  | 0 | 0 | 0 | 0
573775 | Переключатель NP2-ED53, 3 положения с возвратом, 2НО IP40 (CHINT) | 191.27 | шт | 120 | 10 | 10 | 6.92 | 6 | 0.03 | 6901800021674 |  | 0 | 0 | 0 | 0
574823 | Переключатель NP2-EJ21, 2 положения с фиксацией, 1НО IP40 (CHINT) | 126.55 | шт | 120 | 10 | 10 | 5.72 | 4.8 | 0.03 | 6901800027379 |  | 0 | 0 | 0 | 0
574824 | Переключатель NP2-EJ25, 2 положения с фиксацией, 1НЗ +1НО IP40 (CHINT) | 191.27 | шт | 120 | 10 | 10 | 6.92 | 6 | 0.03 | 6901800027386 |  | 0 | 0 | 0 | 0
574825 | Переключатель NP2-EJ33, 3 положения с фиксацией, 2НО IP40 (CHINT) | 191.27 | шт | 120 | 10 | 10 | 6.92 | 6 | 0.03 | 6901800027393 |  | 0 | 0 | 0 | 0
574826 | Переключатель NP2-EJ41, 2 положения с возвратом, 1НО IP40 (CHINT) | 126.55 | шт | 120 | 10 | 10 | 5.72 | 4.8 | 0.03 | 6901800027409 |  | 0 | 0 | 0 | 0
574828 | Переключатель NP2-EJ53, 3 положения с возвратом, 2НО IP40 (CHINT) | 191.27 | шт | 120 | 10 | 10 | 6.92 | 6 | 0.03 | 6901800027423 |  | 0 | 0 | 0 | 0
574829 | Переключатель NP2-EG21, 2 положения с фиксацией, 1НО IP40 (CHINT) | 253.82 | шт | 150 | 10 | 10 | 9.97 | 9 | 0.03 | 6901800027430 |  | 0 | 0 | 0 | 0
574830 | Переключатель NP2-EG33, 3 положения с фиксацией, 2НО IP40 (CHINT) | 295.66 | шт | 150 | 10 | 10 | 12.97 | 12 | 0.03 | 6901800027447 |  | 0 | 0 | 0 | 0
573841 | Переключатель NP2-EG41, 2 положения с возвратом, 1НО IP40 (CHINT) | 253.82 | шт | 150 | 10 | 10 | 9.97 | 9 | 0.03 | 6901800022114 |  | 0 | 0 | 0 | 0
573842 | Переключатель NP2-EG53, 3 положения с возвратом, 2НО IP40 (CHINT) | 295.66 | шт | 150 | 10 | 10 | 12.97 | 12 | 0.03 | 6901800022121 |  | 0 | 0 | 0 | 0
574235 | Переключатель NP2-DB35 , 3 положения с фиксацией, 1НЗ +1НО IP40 (CHINT) | 277.43 | шт | 120 | 10 | 10 | 11.65 | 10.8 | 0.02 | 6901800022718 |  | 0 | 0 | 0 | 0
574315 | Переключатель NP2-BG25B, 3 положения с фиксацией, 1НЗ +1НО IP40 (CHINT) | 441.41 | шт | 150 | 10 | 10 | 17.44 | 16.5 | 0.02 | 6901800023364 |  | 0 | 0 | 0 | 0
574319 | Переключатель NP2-BG35D, 3 положения с фиксацией, 1НЗ +1НО IP40 (CHINT) | 523.84 | шт | 150 | 10 | 10 | 17.44 | 16.5 | 0.02 | 6901800023401 |  | 0 | 0 | 0 | 0
574184 | Переключатель NP2-BJ35 , 3 положения с фиксацией, 1НЗ +1НО IP40 (CHINT) | 277.43 | шт | 120 | 10 | 10 | 11.65 | 10.8 | 0.02 | 6901800022473 |  | 0 | 0 | 0 | 0
574861 | Кнопка управления "Грибок" Φ30мм（2）с фиксации NP2-BS442 без подсветки красная 1НЗ IP40 (CHINT) | 253.82 | шт | 150 | 10 | 10 | 12.97 | 12 | 0.02 | 6901800027713 |  | 0 | 0 | 0 | 0
573832 | Кнопка управления NP2-BW3461 1НЗ красная AC/DC230В(LED) IP40 (CHINT) | 282.34 | шт | 150 | 10 | 10 | 14.47 | 13.5 | 0.02 | 6901800022022 |  | 0 | 0 | 0 | 0
573823 | Кнопка управления NP2-BW3462 1НЗ красная AC220В(LED) IP40 (CHINT) | 282.34 | шт | 150 | 10 | 10 | 14.47 | 13.5 | 0.02 | 6901800021933 |  | 0 | 0 | 0 | 0
575496 | Переключатель NP2-BK12365, 2 положения с фиксацией 1НО+1НЗ, зелёная AC230В (LED) IP40 (CHINT) | 277.77 | шт | 160 | 8 | 8 | 18.94 | 17.6 | 0.03 | 6901800026389 |  | 0 | 0 | 0 | 0
Аксессуары для кнопок управления серии NP2 | [11 empty] | 0
576728 | Блоки контактные NP2-BE101, 1НО (CHINT) | 56.75 | шт | 900 | 50 | 50 | 10.03 | 9 | 0.02 | 6925808357986 |  | 0 | 0 | 0 | 0
576726 | Блоки контактные NP2-BE102, 1НЗ (CHINT) | 56.75 | шт | 900 | 50 | 50 | 10.03 | 9 | 0.02 | 6901800095361 |  | 0 | 0 | 0 | 0
576794 | Щильдик для кнопок NP2 30мм*45мм NP2-BZ31 (CHINT) | 14.37 | шт | 1440 | 80 | 80 | 3.91 | 2.88 | 0.02 | 6901800104094 |  | 0 | 0 | 0 | 0
576788 | Щильдик аварийной остановки NP2-BY9101 φ60 (без надписи) (CHINT) | 14.37 | шт | 1200 | 100 | 100 | 3.21 | 2.4 | 0.03 | 6901800095538 |  | 0 | 0 | 0 | 0
576792 | Щильдик аварийной остановки NP2-BY8101 φ90 (без надписи) (CHINT) | 14.72 | шт | 900 | 60 | 60 | 4.99 | 3.6 | 0.03 | 6901800095552 |  | 0 | 0 | 0 | 0
576784 | Щильдик аварийной остановки NP2-BY9330 φ60 (с надписью) (CHINT) | 14.37 | шт | 1200 | 100 | 100 | 3.21 | 2.4 | 0.03 | 6901800095507 |  | 0 | 0 | 0 | 0
576786 | Щильдик аварийной остановки NP2-BY8330 φ90 (с надписью) (CHINT) | 14.37 | шт | 900 | 60 | 60 | 4.99 | 3.6 | 0.03 | 6901800095521 |  | 0 | 0 | 0 | 0
576986 | Лампа BA9s для NP2 белая светодиодная матрица AC/DC 6В (CHINT) | 75.96 | шт | 1800 | 100 | 100 | 4.63 | 3.6 | 0.02 | ***************** |  | 0 | 0 | 0 | 0
576985 | Лампа BA9s для NP2 зеленая светодиодная матрица AC/DC 6В (CHINT) | 62.83 | шт | 1800 | 100 | 100 | 4.63 | 3.6 | 0.02 | ***************** |  | 0 | 0 | 0 | 0
576983 | Лампа BA9s для NP2 красная светодиодная матрица AC/DC 6В (CHINT) | 62.83 | шт | 1800 | 100 | 100 | 4.63 | 3.6 | 0.02 | ***************** |  | 0 | 0 | 0 | 0
576984 | Лампа BA9s для NP2 желтая светодиодная матрица AC/DC 6В (CHINT) | 62.83 | шт | 1800 | 100 | 100 | 4.63 | 3.6 | 0.02 | ***************** |  | 0 | 0 | 0 | 0
576995 | Лампа BA9s для NP2 синяя светодиодная матрица AC/DC 6В (CHINT) | 62.83 | шт | 1800 | 100 | 100 | 4.63 | 3.6 | 0.02 | ***************** |  | 0 | 0 | 0 | 0
576957 | Лампа BA9s для NP2 белая светодиодная матрица AC/DC 12В (CHINT) | 75.24 | шт | 1800 | 100 | 100 | 4.63 | 3.6 | 0.02 | ***************** |  | 0 | 0 | 0 | 0
576960 | Лампа BA9s для NP2 зеленая светодиодная матрица AC/DC 12В (CHINT) | 62.83 | шт | 1800 | 100 | 100 | 4.63 | 3.6 | 0.02 | ***************** |  | 0 | 0 | 0 | 0
576958 | Лампа BA9s для NP2 красная светодиодная матрица AC/DC 12В (CHINT) | 62.83 | шт | 1800 | 100 | 100 | 4.63 | 3.6 | 0.02 | ***************** |  | 0 | 0 | 0 | 0
576959 | Лампа BA9s для NP2 желтая светодиодная матрица AC/DC 12В (CHINT) | 62.83 | шт | 1800 | 100 | 100 | 4.63 | 3.6 | 0.02 | ***************** |  | 0 | 0 | 0 | 0
576988 | Лампа BA9s для NP2 синяя светодиодная матрица AC/DC 12В (CHINT) | 62.83 | шт | 1800 | 100 | 100 | 4.63 | 3.6 | 0.02 | ***************** |  | 0 | 0 | 0 | 0
576968 | Лампа BA9s для NP2 белая светодиодная матрица AC/DC 24В (CHINT) | 75.24 | шт | 1800 | 100 | 100 | 4.63 | 3.6 | 0.02 | ***************** |  | 0 | 0 | 0 | 0
576972 | Лампа BA9s для NP2 зеленая светодиодная матрица AC/DC 24В (CHINT) | 62.83 | шт | 1800 | 100 | 100 | 4.63 | 3.6 | 0.02 | ***************** |  | 0 | 0 | 0 | 0
576969 | Лампа BA9s для NP2 красная светодиодная матрица AC/DC 24В (CHINT) | 62.83 | шт | 1800 | 100 | 100 | 4.63 | 3.6 | 0.02 | ***************** |  | 0 | 0 | 0 | 0
576970 | Лампа BA9s для NP2 желтая светодиодная матрица AC/DC 24В (CHINT) | 62.83 | шт | 1800 | 100 | 100 | 4.63 | 3.6 | 0.02 | ***************** |  | 0 | 0 | 0 | 0
576971 | Лампа BA9s для NP2 синяя светодиодная матрица AC/DC 24В (CHINT) | 62.83 | шт | 1800 | 100 | 100 | 4.63 | 3.6 | 0.02 | ***************** |  | 0 | 0 | 0 | 0
576989 | Лампа BA9s для NP2 белая светодиодная матрица AC/DC 36В (CHINT) | 75.24 | шт | 1800 | 100 | 100 | 4.63 | 3.6 | 0.02 | ***************** |  | 0 | 0 | 0 | 0
576993 | Лампа BA9s для NP2 зеленая светодиодная матрица AC/DC 36В (CHINT) | 62.83 | шт | 1800 | 100 | 100 | 4.63 | 3.6 | 0.02 | ***************** |  | 0 | 0 | 0 | 0
576990 | Лампа BA9s для NP2 красная светодиодная матрица AC/DC 36В (CHINT) | 62.83 | шт | 1800 | 100 | 100 | 4.63 | 3.6 | 0.02 | ***************** |  | 0 | 0 | 0 | 0
576991 | Лампа BA9s для NP2 желтая светодиодная матрица AC/DC 36В (CHINT) | 62.83 | шт | 1800 | 100 | 100 | 4.63 | 3.6 | 0.02 | ***************** |  | 0 | 0 | 0 | 0
576992 | Лампа BA9s для NP2 синяя светодиодная матрица AC/DC 36В (CHINT) | 62.83 | шт | 1800 | 100 | 100 | 4.63 | 3.6 | 0.02 | ***************** |  | 0 | 0 | 0 | 0
576977 | Лампа BA9s для NP2 белая светодиодная матрица AC/DC 48В (CHINT) | 75.24 | шт | 1800 | 100 | 100 | 4.63 | 3.6 | 0.02 | ***************** |  | 0 | 0 | 0 | 0
576994 | Лампа BA9s для NP2 зеленая светодиодная матрица AC/DC 48В (CHINT) | 62.83 | шт | 1800 | 100 | 100 | 4.63 | 3.6 | 0.02 | ***************** |  | 0 | 0 | 0 | 0
576978 | Лампа BA9s для NP2 красная светодиодная матрица AC/DC 48В (CHINT) | 62.83 | шт | 1800 | 100 | 100 | 4.63 | 3.6 | 0.02 | ***************** |  | 0 | 0 | 0 | 0
576979 | Лампа BA9s для NP2 желтая светодиодная матрица AC/DC 48В (CHINT) | 62.83 | шт | 1800 | 100 | 100 | 4.63 | 3.6 | 0.02 | ***************** |  | 0 | 0 | 0 | 0
576980 | Лампа BA9s для NP2 синяя светодиодная матрица AC/DC 48В (CHINT) | 62.83 | шт | 1800 | 100 | 100 | 4.63 | 3.6 | 0.02 | ***************** |  | 0 | 0 | 0 | 0
576950 | Лампа BA9s для NP2 белая светодиодная матрица AC/DC 110В (CHINT) | 75.24 | шт | 1800 | 100 | 100 | 4.63 | 3.6 | 0.02 | ***************** |  | 0 | 0 | 0 | 0
576954 | Лампа BA9s для NP2 зеленая светодиодная матрица AC/DC 110В (CHINT) | 62.83 | шт | 1800 | 100 | 100 | 4.63 | 3.6 | 0.02 | ***************** |  | 0 | 0 | 0 | 0
576951 | Лампа BA9s для NP2 красная светодиодная матрица AC/DC 110В (CHINT) | 62.83 | шт | 1800 | 100 | 100 | 4.63 | 3.6 | 0.02 | ***************** |  | 0 | 0 | 0 | 0
576952 | Лампа BA9s для NP2 желтая светодиодная матрица AC/DC 110В (CHINT) | 62.83 | шт | 1800 | 100 | 100 | 4.63 | 3.6 | 0.02 | ***************** |  | 0 | 0 | 0 | 0
576953 | Лампа BA9s для NP2 синяя светодиодная матрица AC/DC 110В (CHINT) | 62.83 | шт | 1800 | 100 | 100 | 4.63 | 3.6 | 0.02 | ***************** |  | 0 | 0 | 0 | 0
576961 | Лампа BA9s для NP2 белая светодиодная матрица AC/DC 220В (CHINT) | 112.56 | шт | 1800 | 100 | 100 | 4.63 | 3.6 | 0.02 | ***************** |  | 0 | 0 | 0 | 0
576965 | Лампа BA9s для NP2 зеленая светодиодная матрица AC/DC 220В (CHINT) | 89.83 | шт | 1800 | 100 | 100 | 4.63 | 3.6 | 0.02 | ***************** |  | 0 | 0 | 0 | 0
576962 | Лампа BA9s для NP2 красная светодиодная матрица AC/DC 220В (CHINT) | 89.83 | шт | 1800 | 100 | 100 | 4.63 | 3.6 | 0.02 | ***************** |  | 0 | 0 | 0 | 0
576963 | Лампа BA9s для NP2 желтая светодиодная матрица AC/DC 220В (CHINT) | 89.83 | шт | 1800 | 100 | 100 | 4.63 | 3.6 | 0.02 | ***************** |  | 0 | 0 | 0 | 0
576964 | Лампа BA9s для NP2 синяя светодиодная матрица AC/DC 220В (CHINT) | 89.83 | шт | 1800 | 100 | 100 | 4.63 | 3.6 | 0.02 | ***************** |  | 0 | 0 | 0 | 0
Кнопочные посты серии NP2 | [11 empty] | 0
574887 | Корпус для кнопок NP2 1 место NP2-B01 (CHINT) | 131.58 | шт | 45 | 1 | 1 | 5.91 | 4.5 | 0.02 | 6901800028246 |  | 0 | 0 | 0 | 0
574885 | Корпус для кнопок NP2 2 места NP2-B02 (CHINT) | 186.39 | шт | 18 | 1 | 1 | 2.98 | 2.16 | 0.02 | 6901800028222 |  | 0 | 0 | 0 | 0
574886 | Корпус для кнопок NP2 3 места NP2-B03 (CHINT) | 225.87 | шт | 30 | 1 | 1 | 5.62 | 4.2 | 0.02 | 6901800028239 |  | 0 | 0 | 0 | 0
574869 | Кнопочный пост NP2-B102,1НО (CHINT) | 467.3 | шт | 45 | 1 | 1 | 6.81 | 5.4 | 0.02 | 6901800027737 |  | 0 | 0 | 0 | 0
574870 | Кнопочный пост NP2-B103,1НО (CHINT) | 467.3 | шт | 45 | 1 | 1 | 6.81 | 5.4 | 0.02 | 6901800027744 |  | 0 | 0 | 0 | 0
574871 | Кнопочный пост NP2-B112,1НЗ (CHINT) | 467.3 | шт | 45 | 1 | 1 | 6.81 | 5.4 | 0.02 | 6901800027751 |  | 0 | 0 | 0 | 0
574696 | Кнопочный пост NP2-B114,1НЗ (CHINT) | 467.3 | шт | 45 | 1 | 1 | 6.81 | 5.4 | 0.02 | 6901800024347 |  | 0 | 0 | 0 | 0
574883 | Кнопочный пост NP2-J174,1НО (CHINT) | 551.96 | шт | 30 | 1 | 1 | 4.75 | 3.6 | 0.04 | 6901800027867 |  | 0 | 0 | 0 | 0
574879 | Кнопочный пост NP2-B164H29,1НЗ (CHINT) | 527.38 | шт | 30 | 1 | 1 | 4.75 | 3.6 | 0.04 | 6901800027836 |  | 0 | 0 | 0 | 0
574878 | Кнопочный пост NP2-B132H29,1НО (CHINT) | 527.38 | шт | 30 | 1 | 1 | 4.75 | 3.6 | 0.04 | 6901800027829 |  | 0 | 0 | 0 | 0
574568 | Кнопочный пост NP2-B142H29,1НО (CHINT) | 683.47 | шт | 30 | 1 | 1 | 4.75 | 3.6 | 0.04 | 6901800023623 |  | 0 | 0 | 0 | 0
573810 | Кнопочный пост NP2-B213,1НО+1НЗ (CHINT) | 687.8 | шт | 18 | 1 | 1 | 3.88 | 3.06 | 0.02 | 6901800021902 |  | 0 | 0 | 0 | 0
574872 | Кнопочный пост NP2-B215,1НО+1НЗ (CHINT) | 691.51 | шт | 18 | 1 | 1 | 3.88 | 3.06 | 0.02 | 6901800027768 |  | 0 | 0 | 0 | 0
574873 | Кнопочный пост NP2-B222,1НО+1НО (CHINT) | 691.51 | шт | 18 | 1 | 1 | 3.88 | 3.06 | 0.02 | 6901800027775 |  | 0 | 0 | 0 | 0
575551 | Кнопочный пост NP2-B222,1НО+1НО (CHINT) | 691.51 | шт | 18 | 1 | 1 | 3.88 | 3.06 | 0.02 | 6901800026594 |  | 0 | 0 | 0 | 0
574903 | Кнопочный пост NP2-B363, сигн.лампа+1НО+1НЗ (CHINT) | 884.26 | шт | 30 | 1 | 1 | 8.17 | 6.6 | 0.04 | 6901800028550 |  | 0 | 0 | 0 | 0
573811 | Кнопочный пост NP2-B324, 1НО+1НЗ +1НО (CHINT) | 918.82 | шт | 30 | 1 | 1 | 8.02 | 6.6 | 0.04 | 6901800021919 |  | 0 | 0 | 0 | 0
574874 | Кнопочный пост NP2-B334, 1НО+1НЗ +1НО (CHINT) | 918.82 | шт | 30 | 1 | 1 | 8.02 | 6.6 | 0.04 | 6901800027782 |  | 0 | 0 | 0 | 0
574875 | Кнопочный пост NP2-B339, 1НО+1НЗ +1НО (CHINT) | 918.82 | шт | 30 | 1 | 1 | 8.02 | 6.6 | 0.04 | 6901800027799 |  | 0 | 0 | 0 | 0
Кнопки управления серии NP8 | [11 empty] | 0
578079 | Кнопка управления NP8-10BN/1 без подсветки белая 1НО IP65 (CHINT) | 250.68 | шт | 240 | 10 | 10 | 8.69 | 7.2 | 0.05 | 6901800034766 |  | 0 | 0 | 0 | 0
578080 | Кнопка управления NP8-10BN/2 без подсветки черная 1НО IP65 (CHINT) | 250.68 | шт | 240 | 10 | 10 | 8.69 | 7.2 | 0.05 | 6901800034773 |  | 0 | 0 | 0 | 0
577901 | Кнопка управления NP8-10BN/3 без подсветки зеленая 1НО IP65 (CHINT) | 250.68 | шт | 240 | 10 | 10 | 8.69 | 7.2 | 0.05 | 6901800033103 |  | 0 | 0 | 0 | 0
577900 | Кнопка управления NP8-01BN/4 без подсветки красная 1НЗ IP65 (CHINT) | 250.68 | шт | 240 | 10 | 10 | 8.69 | 7.2 | 0.05 | 6901800033097 |  | 0 | 0 | 0 | 0
577996 | Кнопка управления NP8-10BN/5 без подсветки желтая 1НО IP65 (CHINT) | 250.68 | шт | 240 | 10 | 10 | 8.69 | 7.2 | 0.05 | 6901800034087 |  | 0 | 0 | 0 | 0
578078 | Кнопка управления NP8-10BN/6 без подсветки синяя 1НО IP65 (CHINT) | 250.68 | шт | 240 | 10 | 10 | 8.69 | 7.2 | 0.05 | 6901800034759 |  | 0 | 0 | 0 | 0
577775 | Кнопка управления NP8-11BN/2 без подсветки, чёрная 1НО+1НЗ IP65 (CHINT) | 345.4 | шт | 240 | 10 | 10 | 11.09 | 9.6 | 0.05 | 6901800031888 |  | 0 | 0 | 0 | 0
577776 | Кнопка управления NP8-11BN/3 без подсветки, зелёная 1НО+1НЗ IP65 (CHINT) | 345.4 | шт | 240 | 10 | 10 | 11.09 | 9.6 | 0.05 | 6901800031895 |  | 0 | 0 | 0 | 0
577777 | Кнопка управления NP8-11BN/4 без подсветки, красная 1НО+1НЗ IP65 (CHINT) | 345.4 | шт | 240 | 10 | 10 | 11.09 | 9.6 | 0.05 | 6901800031901 |  | 0 | 0 | 0 | 0
577955 | Кнопка управления NP8-10GN/3 без подсветки зелёная 1НО IP65 (CHINT) | 238.56 | шт | 240 | 10 | 10 | 8.69 | 7.2 | 0.05 | 6901800033646 |  | 0 | 0 | 0 | 0
577954 | Кнопка управления NP8-01GN/4 без подсветки красная 1НЗ IP65 (CHINT) | 238.56 | шт | 240 | 10 | 10 | 8.69 | 7.2 | 0.05 | 6901800033639 |  | 0 | 0 | 0 | 0
577772 | Кнопка выступающая NP8-11GN/3 без подсветки, зелёная 1НО+1НЗ IP65 (CHINT) | 334.47 | шт | 240 | 10 | 10 | 11.09 | 9.6 | 0.05 | 6901800031857 |  | 0 | 0 | 0 | 0
577773 | Кнопка выступающая NP8-11GN/4 без подсветки, красная 1НО+1НЗ IP65 (CHINT) | 334.47 | шт | 240 | 10 | 10 | 11.09 | 9.6 | 0.05 | 6901800031864 |  | 0 | 0 | 0 | 0
578126 | Кнопка управления NP8-10BND/1 1НО белая AC110В-220В(LED) IP65 (CHINT) | 713.21 | шт | 240 | 10 | 10 | 11.09 | 9.6 | 0.05 | 6901800035237 |  | 0 | 0 | 0 | 0
577917 | Кнопка управления NP8-10BND/3 1НО зеленая AC110В-220В(LED) IP65 (CHINT) | 713.21 | шт | 240 | 10 | 10 | 11.09 | 9.6 | 0.05 | 6901800033264 |  | 0 | 0 | 0 | 0
577916 | Кнопка управления NP8-01BND/4 1НЗ красная AC110В-220В(LED) IP65 (CHINT) | 713.21 | шт | 240 | 10 | 10 | 11.09 | 9.6 | 0.05 | 6901800033257 |  | 0 | 0 | 0 | 0
577984 | Кнопка управления NP8-10BND/5 1НО желтая AC110В-220В(LED) IP65 (CHINT) | 713.21 | шт | 240 | 10 | 10 | 11.09 | 9.6 | 0.05 | 6901800033936 |  | 0 | 0 | 0 | 0
578127 | Кнопка управления NP8-10BND/6 1НО синяя AC110В-220В(LED) IP65 (CHINT) | 713.21 | шт | 240 | 10 | 10 | 11.09 | 9.6 | 0.05 | 6901800035244 |  | 0 | 0 | 0 | 0
577786 | Кнопка управления NP8-11BND/1 1НО+1НЗ белая AC110В-220В(LED) IP65 (CHINT) | 793.96 | шт | 240 | 10 | 10 | 13.49 | 12 | 0.05 | 6901800031994 |  | 0 | 0 | 0 | 0
577787 | Кнопка управления NP8-11BND/3 с подсветкой , зелёная , 1НО+1НЗ, АС110В-230В(LED) IP65 (CHINT) | 793.96 | шт | 240 | 10 | 10 | 13.49 | 12 | 0.05 | 6901800032007 |  | 0 | 0 | 0 | 0
577788 | Кнопка управления NP8-11BND/4 с подсветкой, красная , 1НО+1НЗ, АС110В-230В(LED) IP65 (CHINT) | 793.96 | шт | 240 | 10 | 10 | 13.49 | 12 | 0.05 | 6901800032014 |  | 0 | 0 | 0 | 0
577789 | Кнопка управления NP8-11BND/5 1НО+1НЗ желтая AC110В-220В(LED) IP65 (CHINT) | 793.96 | шт | 240 | 10 | 10 | 13.49 | 12 | 0.05 | 6901800032021 |  | 0 | 0 | 0 | 0
577790 | Кнопка управления NP8-11BND/6 1НО+1НЗ синяя AC110В-220В(LED) IP65 (CHINT) | 793.96 | шт | 240 | 10 | 10 | 13.49 | 12 | 0.05 | 6901800032038 |  | 0 | 0 | 0 | 0
577973 | Кнопка управления NP8-10GND/3 1НО зеленая AC110В-220В(LED) IP65 (CHINT) | 692.6 | шт | 240 | 10 | 10 | 11.09 | 9.6 | 0.05 | 6901800033820 |  | 0 | 0 | 0 | 0
577972 | Кнопка управления NP8-01GND/4 1НЗ красная AC110В-220В(LED) IP65 (CHINT) | 692.6 | шт | 240 | 10 | 10 | 11.09 | 9.6 | 0.05 | 6901800033813 |  | 0 | 0 | 0 | 0
577995 | Кнопка управления NP8-10GND/5 1НО белая AC110В-220В(LED) IP65 (CHINT) | 692.6 | шт | 240 | 10 | 10 | 11.09 | 9.6 | 0.05 | 6901800034070 |  | 0 | 0 | 0 | 0
577994 | Кнопка управления NP8-11GND/1 1НО+1НЗ зеленая AC110В-220В(LED) IP65 (CHINT) | 773.33 | шт | 240 | 10 | 10 | 13.49 | 12 | 0.05 | 6901800034063 |  | 0 | 0 | 0 | 0
577975 | Кнопка управления NP8-11GND/3 1НО+1НЗ зеленая AC110В-220В(LED) IP65 (CHINT) | 773.33 | шт | 240 | 10 | 10 | 13.49 | 12 | 0.05 | 6901800033844 |  | 0 | 0 | 0 | 0
577976 | Кнопка управления NP8-11GND/4 1НО+1НЗ красная AC110В-220В(LED) IP65 (CHINT) | 773.33 | шт | 240 | 10 | 10 | 13.49 | 12 | 0.05 | 6901800033851 |  | 0 | 0 | 0 | 0
578505 | Кнопка управления "Грибок" Φ40мм с самовозвратом NP8-10M/12 без подсветки черная 1НО IP65 (CHINT) | 238.56 | шт | 120 | 10 | 10 | 5.72 | 4.8 | 0.04 | 6901800038412 |  | 0 | 0 | 0 | 0
577925 | Кнопка управления "Грибок" Φ40мм с самовозвратом NP8-10M/13 без подсветки зеленая 1НО IP65 (CHINT) | 238.56 | шт | 120 | 10 | 10 | 5.72 | 4.8 | 0.04 | 6901800033349 |  | 0 | 0 | 0 | 0
577924 | Кнопка управления "Грибок" Φ40мм（2）с самовозвратом NP8-01M/1 без подсветки красная 1НЗ IP65 (CHINT) | 238.56 | шт | 120 | 10 | 10 | 5.72 | 4.8 | 0.04 | 6901800033332 |  | 0 | 0 | 0 | 0
577927 | Кнопка "Грибок" Φ40мм с самовозвратом NP8-11M/13 зеленая 1НО+1НЗ IP65 (CHINT) | 334.47 | шт | 120 | 10 | 10 | 5.72 | 4.8 | 0.04 | 6901800033363 |  | 0 | 0 | 0 | 0
577928 | Кнопка "Грибок" Φ40мм с самовозвратом NP8-11M/14 красная 1НО+1НЗ IP65 (CHINT) | 334.47 | шт | 120 | 10 | 10 | 5.72 | 4.8 | 0.04 | 6901800033370 |  | 0 | 0 | 0 | 0
578128 | Кнопка управления "Грибок" Φ40мм с самовозвратом NP8-10MD/11 1НО белая AC110В-220В(LED) IP65 (CHINT) | 704.13 | шт | 120 | 10 | 10 | 6.92 | 6 | 0.04 | 6901800035251 |  | 0 | 0 | 0 | 0
577945 | Кнопка управления "Грибок" Φ40мм（2）с самовозвратом NP8-10MD/1 1НО зеленая AC110В-220В(LED) IP65 (CHINT) | 704.13 | шт | 120 | 10 | 10 | 6.92 | 6 | 0.04 | 6901800033547 |  | 0 | 0 | 0 | 0
577944 | Кнопка управления "Грибок" Φ40мм（2）с самовозвратом NP8-01MD/1 1НЗ красная AC110В-220В(LED) IP65 (CHINT) | 704.13 | шт | 120 | 10 | 10 | 6.92 | 6 | 0.04 | 6901800033530 |  | 0 | 0 | 0 | 0
577947 | Кнопка управления "Грибок" Φ40мм с самовозвратом NP8-11MD/13 1НО+1НЗ зеленая AC110В-220В(LED) IP65 (CHINT) | 793.99 | шт | 120 | 10 | 10 | 6.92 | 6 | 0.04 | 6901800033561 |  | 0 | 0 | 0 | 0
577948 | Кнопка управления "Грибок" Φ40мм с самовозвратом NP8-11MD/14 1НО+1НЗ красная AC110В-220В(LED) IP65 (CHINT) | 793.99 | шт | 120 | 10 | 10 | 6.92 | 6 | 0.04 | 6901800033578 |  | 0 | 0 | 0 | 0
577879 | Кнопка управления "Грибок" Φ40мм с фиксацией NP8-01ZS/14 красная 1НЗ IP65 (CHINT) | 262.23 | шт | 120 | 10 | 10 | 6.92 | 6 | 0.04 | 6901800032885 |  | 0 | 0 | 0 | 0
577793 | Кнопка управления "Грибок" Φ40мм с фиксацией NP8-11ZS/14 красная 1НО+1НЗ IP65 (CHINT) | 358.17 | шт | 120 | 10 | 10 | 6.92 | 6 | 0.03 | 6901800032052 |  | 0 | 0 | 0 | 0
578054 | Индикатор NP8-D/1 белый AC110-230В | 594.89 | шт | 240 | 10 | 10 | 6.29 | 4.8 | 0.05 | 6901800034643 |  | 0 | 0 | 0 | 0
577770 | Индикатор NP8-D/3 зеленый AC110-230В | 594.89 | шт | 240 | 10 | 10 | 6.29 | 4.8 | 0.05 | 6901800031833 |  | 0 | 0 | 0 | 0
577771 | Индикатор NP8-D/4 красный AC110-230В | 594.89 | шт | 240 | 10 | 10 | 6.29 | 4.8 | 0.05 | 6901800031840 |  | 0 | 0 | 0 | 0
578074 | Индикатор NP8-D/5 желтый AC110-230В | 594.89 | шт | 240 | 10 | 10 | 6.29 | 4.8 | 0.05 | 6901800034711 |  | 0 | 0 | 0 | 0
578075 | Индикатор NP8-D/6 синий AC110-230В | 594.89 | шт | 240 | 10 | 10 | 6.29 | 4.8 | 0.05 | 6901800034728 |  | 0 | 0 | 0 | 0
577846 | Двойная кнопка NP8-11S 1НО+1НЗ IP65 (CHINT) | 309.54 | шт | 162 | 9 | 9 | 9.43 | 8.1 | 0.02 | 6901800032557 |  | 0 | 0 | 0 | 0
577843 | Двойная кнопка NP8-11SD 1НО+1НЗ желтая AC110В-220В(LED) IP65 (CHINT) | 773.33 | шт | 162 | 9 | 9 | 11.05 | 9.72 | 0.02 | 6901800032526 |  | 0 | 0 | 0 | 0
577837 | Двойная кнопка NP8-11SD 1НО+1НЗ желтая AC24В(LED) IP65 (CHINT) | 576.03 | шт | 162 | 9 | 9 | 11.05 | 9.72 | 0.02 | 6901800032465 |  | 0 | 0 | 0 | 0
578125 | Переключатель с фиксацией NP8-10X/21 без подсветки , черная 1НО IP65 (CHINT) | 262.23 | шт | 180 | 10 | 10 | 8.54 | 7.2 | 0.03 | 6901800035220 |  | 0 | 0 | 0 | 0
577799 | Переключатель без подсветки NP8-11X/212, 2 положения с фиксацией, чёрная 1НО+1НЗ IP65 (CHINT) | 358.17 | шт | 180 | 10 | 10 | 8.54 | 7.2 | 0.03 | 6901800032083 |  | 0 | 0 | 0 | 0
577805 | Переключатель без подсветки NP8-11X/312, 3 положения с фиксацией, чёрная 1НО+1НЗ IP65 (CHINT) | 367.86 | шт | 180 | 10 | 10 | 8.54 | 7.2 | 0.03 | 6901800032144 |  | 0 | 0 | 0 | 0
578121 | Переключатель с фиксацией NP8-20X/312 без подсветки , черная 2НО IP65 (CHINT) | 367.86 | шт | 180 | 10 | 10 | 8.54 | 7.2 | 0.03 | 6901800035183 |  | 0 | 0 | 0 | 0
578305 | Переключатель с возвратом NP8-10X/22 без подсветки , черная 1НО IP65 (CHINT) | 262.23 | шт | 180 | 10 | 10 | 8.54 | 7.2 | 0.03 | 6901800036821 |  | 0 | 0 | 0 | 0
578295 | Переключатель без подсветки NP8-11X/222, 2 положения с возвратом, черная, 1НО+1НЗ, IP65 (CHINT) | 360.93 | шт | 180 | 10 | 10 | 8.54 | 7.2 | 0.03 | 6901800036722 |  | 0 | 0 | 0 | 0
578296 | Переключатель без подсветки NP8-20X/332, 3 положения с возвратом, черная, 2НО, IP65 (CHINT) | 381.82 | шт | 180 | 10 | 10 | 8.54 | 7.2 | 0.03 | 6901800036739 |  | 0 | 0 | 0 | 0
578297 | Переключатель без подсветки NP8-20X/372, 3 положения , черная, 2НО, IP65 (CHINT) | 381.82 | шт | 180 | 10 | 10 | 8.54 | 7.2 | 0.03 | 6901800036746 |  | 0 | 0 | 0 | 0
578298 | Переключатель без подсветки NP8-20X/382, 3 положения , черная, 2НО, IP65 (CHINT) | 381.82 | шт | 180 | 10 | 10 | 8.54 | 7.2 | 0.03 | 6901800036753 |  | 0 | 0 | 0 | 0
577848 | Переключатель с ключом NP8-10Y/21 , 2 положения с фиксацией, 1НО IP65 (CHINT) | 285.91 | шт | 180 | 10 | 10 | 10.34 | 9 | 0.03 | 6901800032571 |  | 0 | 0 | 0 | 0
577849 | Переключатель с ключом NP8-11Y/21 , 2 положения с фиксацией, 1НО+1НЗ IP65 (CHINT) | 381.82 | шт | 180 | 10 | 10 | 10.34 | 9 | 0.03 | 6901800032588 |  | 0 | 0 | 0 | 0
577854 | Переключатель с ключом NP8-20Y/31 , 3 положения с фиксацией, 2НО IP65 (CHINT) | 381.82 | шт | 180 | 10 | 10 | 10.34 | 9 | 0.03 | 6901800032632 |  | 0 | 0 | 0 | 0
578198 | Переключатель с ключом NP8-10Y/22 , 2 положения с возвратом, 1НО IP65 (CHINT) | 296.79 | шт | 180 | 10 | 10 | 10.34 | 9 | 0.03 | 6901800035756 |  | 0 | 0 | 0 | 0
578199 | Переключатель с ключом NP8-10Y/22 , 2 положения с возвратом, 1НО+1НЗ IP65 (CHINT) | 379.76 | шт | 180 | 10 | 10 | 10.34 | 9 | 0.03 | 6901800035763 |  | 0 | 0 | 0 | 0
578208 | Переключатель с ключом NP8-20Y/33 , 3 положения с возвратом, 2НО IP65 (CHINT) | 402.6 | шт | 180 | 10 | 10 | 10.34 | 9 | 0.03 | 6901800035855 |  | 0 | 0 | 0 | 0
578209 | Переключатель с ключом NP8-20Y/37 , 3 положения , 2НО IP65 (CHINT) | 402.6 | шт | 180 | 10 | 10 | 10.34 | 9 | 0.03 | 6901800035862 |  | 0 | 0 | 0 | 0
578210 | Переключатель с ключом NP8-20Y/38 , 3 положения , 2НО IP65 (CHINT) | 402.6 | шт | 180 | 10 | 10 | 10.34 | 9 | 0.03 | 6901800035879 |  | 0 | 0 | 0 | 0
577816 | Переключатель с подсветкой NP8-11XD/211, 2 положения с фиксацией, 1НО+1НЗ белая AC110В-230В(LED) IP65 (CHINT) | 812.77 | шт | 180 | 10 | 10 | 10.34 | 9 | 0.03 | 6901800032250 |  | 0 | 0 | 0 | 0
577817 | Переключатель с подсветкой NP8-11XD/213, 2 положения с фиксацией, 1НО+1НЗ зелёная AC110В-230В(LED) IP65 (CHINT) | 812.77 | шт | 180 | 10 | 10 | 10.34 | 9 | 0.03 | 6901800032267 |  | 0 | 0 | 0 | 0
577818 | Переключатель с подсветкой NP8-11XD/214, 2 положения с фиксацией, 1НО+1НЗ красная AC110В-230В(LED) IP65 (CHINT) | 812.77 | шт | 180 | 10 | 10 | 10.34 | 9 | 0.03 | 6901800032274 |  | 0 | 0 | 0 | 0
577819 | Переключатель с подсветкой NP8-11XD/215, 2 положения с фиксацией, 1НО+1НЗ желтая AC110В-230В(LED) IP65 (CHINT) | 812.77 | шт | 180 | 10 | 10 | 10.34 | 9 | 0.03 | 6901800032281 |  | 0 | 0 | 0 | 0
577820 | Переключатель с подсветкой NP8-11XD/216, 2 положения с фиксацией, 1НО+1НЗ синяя AC110В-230В(LED) IP65 (CHINT) | 812.77 | шт | 180 | 10 | 10 | 10.34 | 9 | 0.03 | 6901800032298 |  | 0 | 0 | 0 | 0
577829 | Переключатель с подсветкой NP8-11XD/313, 3 положения с фиксацией, 1НО+1НЗ зелёная AC110В-230В(LED) IP65 (CHINT) | 822.5 | шт | 180 | 10 | 10 | 10.34 | 9 | 0.03 | 6901800032380 |  | 0 | 0 | 0 | 0
577830 | Переключатель с подсветкой NP8-11XD/314, 3 положения с фиксацией, 1НО+1НЗ красная AC110В-230В(LED) IP65 (CHINT) | 822.5 | шт | 180 | 10 | 10 | 10.34 | 9 | 0.03 | 6901800032397 |  | 0 | 0 | 0 | 0
577831 | Переключатель с подсветкой NP8-11XD/315, 3 положения с фиксацией, 1НО+1НЗ желтая AC110В-230В(LED) IP65 (CHINT) | 822.5 | шт | 180 | 10 | 10 | 10.34 | 9 | 0.03 | 6901800032403 |  | 0 | 0 | 0 | 0
577832 | Переключатель с подсветкой NP8-11XD/316, 3 положения с фиксацией, 1НО+1НЗ синяя AC110В-230В(LED) IP65 (CHINT) | 822.5 | шт | 180 | 10 | 10 | 10.34 | 9 | 0.03 | 6901800032410 |  | 0 | 0 | 0 | 0
577828 | Переключатель с подсветкой NP8-11XD/311, 3 положения с фиксацией, 1НО+1НЗ белая AC110В-230В(LED) IP65 (CHINT) | 822.5 | шт | 180 | 10 | 10 | 10.34 | 9 | 0.03 | 6901800032373 |  | 0 | 0 | 0 | 0
578243 | Переключатель с подсветкой NP8-11XD/223, 2 положения с самовозвратом, 1НО+1НЗ зелёная AC110В-230В(LED) IP65 (CHINT) | 820.29 | шт | 180 | 10 | 10 | 10.34 | 9 | 0.03 | 6901800036203 |  | 0 | 0 | 0 | 0
578244 | Переключатель с подсветкой NP8-11XD/224, 2 положения с самовозвратом, 1НО+1НЗ красная AC110В-230В(LED) IP65 (CHINT) | 820.29 | шт | 180 | 10 | 10 | 10.34 | 9 | 0.03 | 6901800036210 |  | 0 | 0 | 0 | 0
578340 | Переключатель с подсветкой NP8-11XD/225, 2 положения с самовозвратом, 1НО+1НЗ желтая AC110В-230В(LED) IP65 (CHINT) | 820.29 | шт | 180 | 10 | 10 | 10.34 | 9 | 0.03 | 6901800037170 |  | 0 | 0 | 0 | 0
578341 | Переключатель с подсветкой NP8-11XD/226, 2 положения с самовозвратом, 1НО+1НЗ синяя AC110В-230В(LED) IP65 (CHINT) | 821.44 | шт | 180 | 10 | 10 | 10.34 | 9 | 0.03 | 6901800037187 |  | 0 | 0 | 0 | 0
578339 | Переключатель с подсветкой NP8-11XD/221, 2 положения с самовозвратом, 1НО+1НЗ белая AC110В-230В(LED) IP65 (CHINT) | 821.44 | шт | 180 | 10 | 10 | 10.34 | 9 | 0.03 | 6901800037163 |  | 0 | 0 | 0 | 0
578249 | Переключатель с подсветкой NP8-11XD/333, 3 положения с самовозвратом, 1НО+1НЗ зелёная AC110В-230В(LED) IP65 (CHINT) | 780.74 | шт | 180 | 10 | 10 | 10.34 | 9 | 0.03 | 6901800036265 |  | 0 | 0 | 0 | 0
578252 | Переключатель с подсветкой NP8-11XD/334, 3 положения с самовозвратом, 1НО+1НЗ красная AC110В-230В(LED) IP65 (CHINT) | 780.74 | шт | 180 | 10 | 10 | 10.34 | 9 | 0.03 | 6901800036296 |  | 0 | 0 | 0 | 0
578404 | Переключатель с подсветкой NP8-11XD/335, 3 положения с самовозвратом, 1НО+1НЗ желтая AC110В-230В(LED) IP65 (CHINT) | 780.74 | шт | 180 | 10 | 10 | 10.34 | 9 | 0.03 | 6901800037811 |  | 0 | 0 | 0 | 0
578407 | Переключатель с подсветкой NP8-11XD/336, 3 положения с самовозвратом, 1НО+1НЗ синяя AC110В-230В(LED) IP65 (CHINT) | 780.74 | шт | 180 | 10 | 10 | 10.34 | 9 | 0.03 | 6901800037842 |  | 0 | 0 | 0 | 0
578401 | Переключатель с подсветкой NP8-11XD/331, 3 положения с самовозвратом, 1НО+1НЗ белая AC110В-230В(LED) IP65 (CHINT) | 780.74 | шт | 180 | 10 | 10 | 10.34 | 9 | 0.03 | 6901800037781 |  | 0 | 0 | 0 | 0
577908 | Кнопка управления NP8-01BND 1НЗ красная AC/DC24В(LED) IP65 (CHINT) | 515.94 | шт | 240 | 10 | 10 | 11.09 | 9.6 | 0.05 | 6901800033172 |  | 0 | 0 | 0 | 0
577902 | Кнопка управления NP8-10BN без подсветки красная 1НО IP65 (CHINT) | 250.68 | шт | 240 | 10 | 10 | 8.69 | 7.2 | 0.05 | 6901800033110 |  | 0 | 0 | 0 | 0
577909 | Кнопка управления NP8-10BND 1НО зеленая AC/DC24В(LED) IP65 (CHINT) | 515.94 | шт | 240 | 10 | 10 | 11.09 | 9.6 | 0.05 | 6901800033189 |  | 0 | 0 | 0 | 0
577842 | Двойная кнопка NP8-11SD 1НО+1НЗ красная AC110В-220В(LED) IP65 (CHINT) | 773.33 | шт | 162 | 10 | 10 | 11.05 | 9.72 | 0.02 | 6901800032519 |  | 0 | 0 | 0 | 0
577841 | Двойная кнопка NP8-11SD 1НО+1НЗ зеленая AC110В-220В(LED) IP65 (CHINT) | 773.33 | шт | 162 | 10 | 10 | 11.05 | 9.72 | 0.02 | 6901800032502 |  | 0 | 0 | 0 | 0
577800 | Переключатель без подсветки NP8-11X/213, 2 положения с фиксацией, зелёная 1НО+1НЗ IP65 (CHINT) | 358.17 | шт | 180 | 10 | 10 | 8.54 | 7.2 | 0.03 | 6901800032090 |  | 0 | 0 | 0 | 0
577801 | Переключатель без подсветки NP8-11X/214, 2 положения с фиксацией, красная 1НО+1НЗ IP65 (CHINT) | 358.17 | шт | 180 | 10 | 10 | 8.54 | 7.2 | 0.03 | 6901800032106 |  | 0 | 0 | 0 | 0
577811 | Переключатель с подсветкой NP8-11XD/213, 2 положения с фиксацией, 1НО+1НЗ зелёная AC/DC 24В(LED) IP65 (CHINT) | 625.21 | шт | 180 | 10 | 10 | 10.34 | 9 | 0.03 | 6901800032205 |  | 0 | 0 | 0 | 0
577824 | Переключатель с подсветкой NP8-11XD/314, 3 положения с фиксацией, 1НО+1НЗ красная AC/DC 24В(LED) IP65 (CHINT) | 437.64 | шт | 180 | 10 | 10 | 10.34 | 9 | 0.03 | 6901800032335 |  | 0 | 0 | 0 | 0
577897 | Переключатель управления с фиксацией NP8-20X/31 без подсветки зелёная 2НО IP65 (CHINT) | 367.86 | шт | 180 | 10 | 10 | 8.54 | 7.2 | 0.03 | 6901800033066 |  | 0 | 0 | 0 | 0
577898 | Переключатель управления с фиксацией NP8-20X/31 без подсветки красная 2НО IP65 (CHINT) | 367.86 | шт | 180 | 10 | 10 | 8.54 | 7.2 | 0.03 | 6901800033073 |  | 0 | 0 | 0 | 0
577861 | Переключатель управления с фиксацией NP8-20XD/21 2НО зеленая AC/DC24В(LED) IP65 (CHINT) | 437.64 | шт | 180 | 10 | 10 | 10.34 | 9 | 0.03 | 6901800032700 |  | 0 | 0 | 0 | 0
577873 | Переключатель управления с фиксацией NP8-20XD/21 2НО зеленая AC110В-220В(LED) IP65 (CHINT) | 448.4 | шт | 180 | 10 | 10 | 10.34 | 9 | 0.03 | 6901800032823 |  | 0 | 0 | 0 | 0
577866 | Переключатель с подсветкой NP8-20XD/314, 3 положения с фиксацией, 2НО, красная AC/DC 24В(LED) IP65 (CHINT) | 625.21 | шт | 180 | 10 | 10 | 10.34 | 9 | 0.03 | 6901800032755 |  | 0 | 0 | 0 | 0
577878 | Переключатель с подсветкой NP8-20XD/314 , 3 положения с фиксацией, 2НО, красная AC110В-230В(LED) IP65 (CHINT) | 625.21 | шт | 180 | 10 | 10 | 10.34 | 9 | 0.03 | 6901800032878 |  | 0 | 0 | 0 | 0
Аксессуары для кнопок управления серии NP8 | [11 empty] | 0
578998 | Блок контактный 1НЗ для NP8 (CHINT) | 132.46 | шт | 1620 | 90 | 90 | 17.54 | 16.2 | 0.03 | 6901800104179 |  | 0 | 0 | 0 | 0
578999 | Блок контактный 1НО для NP8 (CHINT) | 132.46 | шт | 1620 | 90 | 90 | 17.54 | 16.2 | 0.03 | 6901800104186 |  | 0 | 0 | 0 | 0
578048 | Светодиодный элемент для NP8, AC 110-230В, зелёный (CHINT) | 303.03 | шт | 1536 | по заказу | по заказу | 16.81 | 15.36 | 0.03 | 6901800034582 |  | 0 | 0 | 0 | 0
578049 | Светодиодный элемент для NP8, AC 110-230В, красный (CHINT) | 303.03 | шт | 1536 | по заказу | по заказу | 16.81 | 15.36 | 0.03 | 6901800034599 |  | 0 | 0 | 0 | 0
Кнопочные посты серии NP8 | [11 empty] | 0
587027 | Кнопочный пост NPH1-1001,1НО (CHINT) | 516.1 | шт | 30 | 1 | 1 | 6.25 | 5.1 | 0.04 | 6901800047162 |  | 0 | 0 | 0 | 0
587029 | Кнопочный пост NPH1-1003,1НЗ (CHINT) | 516.1 | шт | 30 | 1 | 1 | 6.25 | 5.1 | 0.04 | 6901800047186 |  | 0 | 0 | 0 | 0
587037 | Кнопочный пост NPH1-1007,1НО (CHINT) | 516.1 | шт | 30 | 1 | 1 | 6.25 | 5.1 | 0.04 | 6901800047230 |  | 0 | 0 | 0 | 0
587032 | Кнопочный пост NPH1-1008,2НО (CHINT) | 639.42 | шт | 30 | 1 | 1 | 6.25 | 5.1 | 0.04 | 6901800047209 |  | 0 | 0 | 0 | 0
587021 | Кнопочный пост NPH1-1009,1НЗ (CHINT) | 516.1 | шт | 24 | 1 | 1 | 5 | 4.08 | 0.04 | 6901800047100 |  | 0 | 0 | 0 | 0
587035 | Кнопочный пост NPH1-1011,1НЗ (CHINT) | 639.42 | шт | 30 | 1 | 1 | 6.25 | 5.1 | 0.04 | 6901800047216 |  | 0 | 0 | 0 | 0
587025 | Кнопочный пост NPH1-2001,1НО+1НЗ (CHINT) | 823.84 | шт | 27 | 1 | 1 | 7.15 | 5.94 | 0.03 | 6901800047148 |  | 0 | 0 | 0 | 0
587022 | Кнопочный пост NPH1-2002,1НО+1НЗ (CHINT) | 823.84 | шт | 27 | 1 | 1 | 7.15 | 5.94 | 0.03 | 6901800047117 |  | 0 | 0 | 0 | 0
587026 | Кнопочный пост NPH1-2003,1НО+1НЗ (CHINT) | 1066.49 | шт | 27 | 1 | 1 | 7.15 | 5.94 | 0.03 | 6901800047155 |  | 0 | 0 | 0 | 0
587075 | Кнопочный пост NPH1-2004,1НО+1НЗ (CHINT) | 823.84 | шт | 27 | 1 | 1 | 7.15 | 5.94 | 0.03 | 6901800047612 |  | 0 | 0 | 0 | 0
587030 | Кнопочный пост NPH1-3001, 1НО+1НЗ +1НО (CHINT) | 1136.14 | шт | 30 | 1 | 1 | 9.97 | 8.4 | 0.04 | 6901800047193 |  | 0 | 0 | 0 | 0
587028 | Кнопочный пост NPH1-3002, 1НО+1НЗ +1НО (CHINT) | 1136.14 | шт | 30 | 1 | 1 | 9.97 | 8.4 | 0.04 | 6901800047179 |  | 0 | 0 | 0 | 0
587023 | Кнопочный пост NPH1-3003, 1НО+1НЗ +1НО (CHINT) | 1136.14 | шт | 30 | 1 | 1 | 9.97 | 8.4 | 0.04 | 6901800047124 |  | 0 | 0 | 0 | 0
587076 | Кнопочный пост NPH1-3004, 1НО+1НЗ +1НО (CHINT) | 1136.14 | шт | 30 | 1 | 1 | 9.97 | 8.4 | 0.04 | 6901800047629 |  | 0 | 0 | 0 | 0
587077 | Кнопочный пост NPH1-3005, 1НО+1НЗ +сигн.лампа, АС/DC24В (CHINT) | 1188.1 | шт | 30 | 1 | 1 | 9.97 | 8.4 | 0.04 | 6901800047636 |  | 0 | 0 | 0 | 0
587038 | Кнопочный пост NPH1-3006, 1НО+1НЗ +сигн.лампа, АС/DC24В (CHINT) | 1188.1 | шт | 30 | 1 | 1 | 9.97 | 8.4 | 0.04 | 6901800047247 |  | 0 | 0 | 0 | 0
Пульты кнопочные серии NP3 | [11 empty] | 0
586017 | Пульт кнопочный NP3-1 на 2 кнопки IP65 (CHINT) | 437.23 | шт | 36 | 1 | 1 | 11.96 | 10.44 | 0.03 | 6901800027881 |  | 0 | 0 | 0 | 0
586018 | Пульт кнопочный NP3-2 на 4 кнопки IP65 (CHINT) | 618.49 | шт | 12 | 1 | 1 | 5.53 | 4.8 | 0.02 | 6901800027898 |  | 0 | 0 | 0 | 0
586019 | Пульт кнопочный NP3-3 на 6 кнопки IP65 (CHINT) | 783.69 | шт | 16 | 1 | 1 | 9.11 | 8 | 0.03 | 6901800027904 |  | 0 | 0 | 0 | 0
586030 | Пульт кнопочный NP3-1А , 2 кнопки + "Включено"+"Выключено" IP65 (CHINT) | 673.57 | шт | 12 | 1 | 1 | 5.53 | 4.8 | 0.02 | 6901800028185 |  | 0 | 0 | 0 | 0
586031 | Пульт кнопочный NP3-2А , 4 кнопки + "Включено"+"Выключено" IP65 (CHINT) | 914.77 | шт | 16 | 1 | 1 | 9.11 | 8 | 0.03 | 6901800028192 |  | 0 | 0 | 0 | 0
586032 | Пульт кнопочный NP3-3А , 6 кнопок + "Включено"+"Выключено" IP65 (CHINT) | 1159.91 | шт | 16 | 1 | 1 | 11.02 | 9.76 | 0.03 | 6901800028208 |  | 0 | 0 | 0 | 0
Индикаторы, звуковые сигнализаторы
Световые индикаторы серии ND16 | [11 empty] | 0
592524 | Индикатор ND16-22D/2 белый AC/DC380В (CHINT) | 90.78 | шт | 300 | 10 | 10 | 8.68 | 7.2 | 0.05 | 6901800003786 |  | 0 | 0 | 0 | 0
592493 | Индикатор ND16-22D/2 красный AC/DC380В (CHINT) | 90.78 | шт | 300 | 10 | 10 | 8.68 | 7.2 | 0.05 | 6901800003496 |  | 0 | 0 | 0 | 0
592428 | Индикатор ND16-22D/2 желтый AC/DC380В (CHINT) | 90.78 | шт | 300 | 10 | 10 | 8.68 | 7.2 | 0.05 | 6901800002918 |  | 0 | 0 | 0 | 0
592506 | Индикатор ND16-22D/2 синий AC/DC380В (CHINT) | 90.78 | шт | 300 | 10 | 10 | 8.68 | 7.2 | 0.05 | 6901800003625 |  | 0 | 0 | 0 | 0
592572 | Индикатор ND16-22D/2 зеленый AC/DC380В (CHINT) | 90.78 | шт | 300 | 10 | 10 | 8.68 | 7.2 | 0.05 | 6901800004240 |  | 0 | 0 | 0 | 0
593158 | Индикатор ND16-22D/2 белый AC/DC230В (CHINT) | 90.78 | шт | 300 | 10 | 10 | 8.68 | 7.2 | 0.05 | 6901800006039 |  | 0 | 0 | 0 | 0
593155 | Индикатор ND16-22D/2 красный AC/DC230В (CHINT) | 90.78 | шт | 300 | 10 | 10 | 8.68 | 7.2 | 0.05 | 6901800006008 |  | 0 | 0 | 0 | 0
593156 | Индикатор ND16-22D/2 желтый AC/DC230В (CHINT) | 90.78 | шт | 300 | 10 | 10 | 8.68 | 7.2 | 0.05 | 6901800006015 |  | 0 | 0 | 0 | 0
593157 | Индикатор ND16-22D/2 синий AC/DC230В (CHINT) | 90.78 | шт | 300 | 10 | 10 | 8.68 | 7.2 | 0.05 | 6901800006022 |  | 0 | 0 | 0 | 0
592563 | Индикатор ND16-22D/2 зеленый AC/DC230В (CHINT) | 90.78 | шт | 300 | 10 | 10 | 8.68 | 7.2 | 0.05 | 6901800004165 |  | 0 | 0 | 0 | 0
592370 | Индикатор ND16-22DS/2 зеленый АС/DC24В (CHINT) | 90.78 | шт | 450 | 10 | 10 | 10.78 | 9 | 0.05 | 6925808357849 |  | 0 | 0 | 0 | 0
592398 | Индикатор ND16-22DS/2 оранжевый АС/DC24В (CHINT) | 90.78 | шт | 450 | 10 | 10 | 10.78 | 9 | 0.05 | 6901800002697 |  | 0 | 0 | 0 | 0
592401 | Индикатор ND16-22DS/2 белый АС/DC24В (CHINT) | 90.78 | шт | 450 | 10 | 10 | 10.78 | 9 | 0.05 | 6901800002710 |  | 0 | 0 | 0 | 0
592402 | Индикатор ND16-22DS/2 синий АС/DC24В (CHINT) | 90.78 | шт | 450 | 10 | 10 | 10.78 | 9 | 0.05 | 6925808357870 |  | 0 | 0 | 0 | 0
592419 | Индикатор ND16-22DS/2 красный АС/DC24В (CHINT) | 90.78 | шт | 450 | 10 | 10 | 10.78 | 9 | 0.05 | 6925808357917 |  | 0 | 0 | 0 | 0
592437 | Индикатор ND16-22DS/2 желтый АС/DC24В (CHINT) | 90.78 | шт | 450 | 10 | 10 | 10.78 | 9 | 0.05 | 6901800002994 |  | 0 | 0 | 0 | 0
592553 | Индикатор ND16-22DS/4 зеленый АС110В (CHINT) | 90.78 | шт | 450 | 10 | 10 | 10.78 | 9 | 0.05 | 6901800004080 |  | 0 | 0 | 0 | 0
592394 | Индикатор ND16-22DS/4 белый АС110В (CHINT) | 83.51 | шт | 450 | 10 | 10 | 10.78 | 9 | 0.05 | 6901800002659 |  | 0 | 0 | 0 | 0
592395 | Индикатор ND16-22DS/4 синий АС110В (CHINT) | 83.51 | шт | 450 | 10 | 10 | 10.78 | 9 | 0.05 | 6901800002666 |  | 0 | 0 | 0 | 0
592435 | Индикатор ND16-22DS/4 желтый АС110В (CHINT) | 90.78 | шт | 450 | 10 | 10 | 10.78 | 9 | 0.05 | 6925808357924 |  | 0 | 0 | 0 | 0
592417 | Индикатор ND16-22DS/4 красный АС110В (CHINT) | 90.78 | шт | 450 | 10 | 10 | 10.78 | 9 | 0.05 | 6925808357894 |  | 0 | 0 | 0 | 0
592360 | Индикатор ND16-22DS/4 белый АС230В (CHINT) | 90.78 | шт | 450 | 10 | 10 | 10.78 | 9 | 0.05 | 6901800002413 |  | 0 | 0 | 0 | 0
592361 | Индикатор ND16-22DS/4 синий АС230В (CHINT) | 90.78 | шт | 450 | 10 | 10 | 10.78 | 9 | 0.05 | 6901800002420 |  | 0 | 0 | 0 | 0
593078 | Индикатор ND16-22DS/4 желтый АС230В (CHINT) | 90.78 | шт | 450 | 10 | 10 | 10.78 | 9 | 0.05 | 6901800005445 |  | 0 | 0 | 0 | 0
592404 | Индикатор ND16-22DS/4 оранжевый АС230В (CHINT) | 90.78 | шт | 450 | 10 | 10 | 10.78 | 9 | 0.05 | 6901800002734 |  | 0 | 0 | 0 | 0
592595 | Индикатор ND16-22DS/4 красный АС230В (CHINT) | 90.78 | шт | 450 | 10 | 10 | 10.78 | 9 | 0.05 | 6901800004417 |  | 0 | 0 | 0 | 0
592575 | Индикатор ND16-22DS/4 зеленый АС230В (CHINT) | 90.78 | шт | 450 | 10 | 10 | 10.78 | 9 | 0.05 | 6901800004264 |  | 0 | 0 | 0 | 0
592375 | Индикатор ND16-22DS/4 красный АС 400В (CHINT) | 93.58 | шт | 450 | 10 | 10 | 10.78 | 9 | 0.05 | 6901800002468 |  | 0 | 0 | 0 | 0
592393 | Индикатор ND16-22DS/4 желтый АС 400В (CHINT) | 93.58 | шт | 450 | 10 | 10 | 10.78 | 9 | 0.05 | 6901800002642 |  | 0 | 0 | 0 | 0
593153 | Индикатор ND16-22DS/4 оранжевый АС 400В (CHINT) | 93.58 | шт | 450 | 10 | 10 | 10.78 | 9 | 0.05 | 6901800005995 |  | 0 | 0 | 0 | 0
592552 | Индикатор ND16-22DS/4 зеленый АС 400В (CHINT) | 93.58 | шт | 450 | 10 | 10 | 10.78 | 9 | 0.05 | 6901800004073 |  | 0 | 0 | 0 | 0
592532 | Индикатор ND16-22DS/4 синий АС 400В (CHINT) | 93.58 | шт | 450 | 10 | 10 | 10.78 | 9 | 0.05 | 6901800003854 |  | 0 | 0 | 0 | 0
592526 | Индикатор ND16-22DS/4 белый АС 400В (CHINT) | 93.58 | шт | 450 | 10 | 10 | 10.78 | 9 | 0.05 | 6901800003809 |  | 0 | 0 | 0 | 0
592382 | Индикатор ND16-22B синий AC/DC220В (CHINT) | 93.58 | шт | 300 | 10 | 10 | 8.68 | 7.2 | 0.05 | 6901800002536 |  | 0 | 0 | 0 | 0
592448 | Индикатор ND16-22B желтый AC/DC220В (CHINT) | 93.58 | шт | 300 | 10 | 10 | 8.68 | 7.2 | 0.05 | 6901800003083 |  | 0 | 0 | 0 | 0
592464 | Индикатор ND16-22B красный AC/DC220В (CHINT) | 93.58 | шт | 300 | 10 | 10 | 8.68 | 7.2 | 0.05 | 6901800003229 |  | 0 | 0 | 0 | 0
593281 | Индикатор помехозащищенный ND16-22D/4K2 белый АС 230В (CHINT) | 157.87 | шт | 300 | 10 | 10 | 8.68 | 7.2 | 0.05 | 6901800006152 |  | 0 | 0 | 0 | 0
593282 | Индикатор помехозащищенный ND16-22D/4K2 красный АС 230В (CHINT) | 136.58 | шт | 300 | 10 | 10 | 8.68 | 7.2 | 0.05 | 6901800006114 |  | 0 | 0 | 0 | 0
593283 | Индикатор помехозащищенный ND16-22D/4K2 желтый АС 230В (CHINT) | 136.58 | шт | 300 | 10 | 10 | 8.68 | 7.2 | 0.05 | 6901800006121 |  | 0 | 0 | 0 | 0
593284 | Индикатор помехозащищенный ND16-22D/4K2 синий АС 230В (CHINT) | 141.24 | шт | 300 | 10 | 10 | 8.68 | 7.2 | 0.05 | 6901800006145 |  | 0 | 0 | 0 | 0
593285 | Индикатор помехозащищенный ND16-22D/4K2 зеленый АС 230В (CHINT) | 132.93 | шт | 300 | 10 | 10 | 8.68 | 7.2 | 0.05 | 6901800006138 |  | 0 | 0 | 0 | 0
593188 | Сигнализатор звуковой ND16-22F Φ22 мм черный АС220В (CHINT) | 254.77 | шт | 300 | 10 | 10 | 7.48 | 6 | 0.05 | 6901800047643 |  | 0 | 0 | 0 | 0
593190 | Сигнализатор звуковой ND16-22F Φ22 мм черный АС/DC24В (CHINT) | 254.77 | шт | 300 | 10 | 10 | 7.48 | 6 | 0.05 | 6901800047667 |  | 0 | 0 | 0 | 0
593191 | Сигнализатор звуковой ND16-22F Φ22 мм красный АС/DC24В (CHINT) | 254.77 | шт | 300 | 10 | 10 | 7.48 | 6 | 0.05 | 6901800047674 |  | 0 | 0 | 0 | 0
593189 | Сигнализатор звуковой ND16-22F Φ22 мм красный АС220В (CHINT) | 254.77 | шт | 300 | 10 | 10 | 7.48 | 6 | 0.05 | 6901800047650 |  | 0 | 0 | 0 | 0
593202 | Сигнализатор звуковой ND16-22FS Φ22 мм красный LED АС/DC24В (CHINT) | 288.89 | шт | 300 | 10 | 10 | 7.48 | 6 | 0.05 | 6901800047780 |  | 0 | 0 | 0 | 0
593207 | Сигнализатор звуковой ND16-22FS Φ22 мм красный LED АС220В (CHINT) | 288.89 | шт | 300 | 10 | 10 | 7.48 | 6 | 0.05 | 6901800047834 |  | 0 | 0 | 0 | 0
593208 | Сигнализатор звуковой ND16-22FS Φ22 мм красный LED АС380В (CHINT) | 288.89 | шт | 300 | 10 | 10 | 7.48 | 6 | 0.05 | 6901800047841 |  | 0 | 0 | 0 | 0
593209 | Сигнализатор звуковой ND16-22LC Φ22 мм красный LED АС/DC24В (CHINT) | 254.77 | шт | 300 | 10 | 10 | 7.48 | 6 | 0.05 | 6901800047858 |  | 0 | 0 | 0 | 0
593214 | Сигнализатор звуковой ND16-22LC Φ22 мм красный LED АС220В (CHINT) | 254.77 | шт | 300 | 10 | 10 | 7.48 | 6 | 0.05 | 6901800047902 |  | 0 | 0 | 0 | 0
593216 | Сигнализатор звуковой ND16-22L Φ22 мм черный АС/DC24В (CHINT) | 254.77 | шт | 300 | 10 | 10 | 7.48 | 6 | 0.05 | 6901800047926 |  | 0 | 0 | 0 | 0
593217 | Сигнализатор звуковой ND16-22L Φ22 мм красный АС/DC24В (CHINT) | 254.77 | шт | 300 | 10 | 10 | 7.48 | 6 | 0.05 | 6901800047933 |  | 0 | 0 | 0 | 0
593226 | Сигнализатор звуковой ND16-22L Φ22 мм черный АС220В (CHINT) | 254.77 | шт | 300 | 10 | 10 | 7.48 | 6 | 0.05 | 6901800048022 |  | 0 | 0 | 0 | 0
593227 | Сигнализатор звуковой ND16-22L Φ22 мм красный АС220В (CHINT) | 254.77 | шт | 300 | 10 | 10 | 7.48 | 6 | 0.05 | 6901800048039 |  | 0 | 0 | 0 | 0
Т.гр. 06 Оборудование электропитания CHINT
Трансформаторы
Однофазный трансформатор серии NDK | [11 empty] | 0
327130 | Однофазный трансформатор NDK-25VA 230/24 IEC (CHINT) | 1137.54 | шт | 24 | 1 | 1 | 27 | 26 | 0.02 | 6901800085171 |  | 0 | 0 | 0 | 0
327154 | Однофазный трансформатор NDK-50VA 230/24 IEC (CHINT) | 1442.49 | шт | 24 | 1 | 1 | 32.5 | 31.5 | 0.02 | 6901800085676 |  | 0 | 0 | 0 | 0
327158 | Однофазный трансформатор NDK-50VA 400 230/24 12 IEC (CHINT) | 1337.58 | шт | 24 | 1 | 1 | 32.5 | 31.5 | 0.02 | 6901800086284 |  | 0 | 0 | 0 | 0
327157 | Однофазный трансформатор NDK-50VA 400 230/230 110 IEC (CHINT) | 1442.49 | шт | 24 | 1 | 1 | 32.5 | 31.5 | 0.02 | 6901800086345 |  | 0 | 0 | 0 | 0
327159 | Однофазный трансформатор NDK-50VA 400 230/24 0 24 IEC (CHINT) | 1350.7 | шт | 24 | 1 | 1 | 32.5 | 31.5 | 0.02 | 6901800086604 |  | 0 | 0 | 0 | 0
327065 | Однофазный трансформатор NDK-100VA 230/24 IEC (CHINT) | 2041.84 | шт | 12 | 1 | 1 | 27 | 26 | 0.02 | 6901800085188 |  | 0 | 0 | 0 | 0
327067 | Однофазный трансформатор NDK-100VA 230/12 IEC (CHINT) | 2486.31 | шт | 12 | 1 | 1 | 27 | 26 | 0.02 | 6901800086246 |  | 0 | 0 | 0 | 0
327072 | Однофазный трансформатор NDK-100VA 400 230/24 12 IEC (CHINT) | 2041.84 | шт | 12 | 1 | 1 | 27 | 26 | 0.02 | 6901800086291 |  | 0 | 0 | 0 | 0
327071 | Однофазный трансформатор NDK-100VA 400 230/230 110 IEC (CHINT) | 2041.84 | шт | 12 | 1 | 1 | 27 | 26 | 0.02 | 6901800086352 |  | 0 | 0 | 0 | 0
327073 | Однофазный трансформатор NDK-100VA 400 230/24 0 24 IEC (CHINT) | 2041.84 | шт | 12 | 1 | 1 | 27 | 26 | 0.02 | 6901800086635 |  | 0 | 0 | 0 | 0
327088 | Однофазный трансформатор NDK-150VA 230/24 IEC (CHINT) | 2411.32 | шт | 12 | 1 | 1 | 35 | 34 | 0.02 | 6901800085683 |  | 0 | 0 | 0 | 0
327094 | Однофазный трансформатор NDK-150VA 400 230/24 12 IEC (CHINT) | 2411.32 | шт | 12 | 1 | 1 | 35 | 34 | 0.02 | 6901800086307 |  | 0 | 0 | 0 | 0
327093 | Однофазный трансформатор NDK-150VA 400 230/230 110 IEC (CHINT) | 2806.31 | шт | 12 | 1 | 1 | 35 | 34 | 0.02 | 6901800086369 |  | 0 | 0 | 0 | 0
327095 | Однофазный трансформатор NDK-150VA 400 230/24 0 24 IEC (CHINT) | 2411.32 | шт | 12 | 1 | 1 | 35 | 34 | 0.02 | 6901800086666 |  | 0 | 0 | 0 | 0
327110 | Однофазный трансформатор NDK-200VA 230/24 IEC (CHINT) | 3756.99 | шт | 8 | 1 | 1 | 29 | 28 | 0.02 | 6901800085195 |  | 0 | 0 | 0 | 0
327112 | Однофазный трансформатор NDK-200VA 400 230/24 12 IEC (CHINT) | 3578.09 | шт | 8 | 1 | 1 | 29 | 28 | 0.02 | 6901800086314 |  | 0 | 0 | 0 | 0
327111 | Однофазный трансформатор NDK-200VA 400 230/230 110 IEC (CHINT) | 3578.09 | шт | 8 | 1 | 1 | 29 | 28 | 0.02 | 6901800086376 |  | 0 | 0 | 0 | 0
327115 | Однофазный трансформатор NDK-250VA 230/24 IEC (CHINT) | 4083.18 | шт | 6 | 1 | 1 | 29 | 28 | 0.02 | 6901800085690 |  | 0 | 0 | 0 | 0
327123 | Однофазный трансформатор NDK-250VA 400 230/24 12 IEC (CHINT) | 4083.18 | шт | 6 | 1 | 1 | 29 | 28 | 0.02 | 6901800086321 |  | 0 | 0 | 0 | 0
327122 | Однофазный трансформатор NDK-250VA 400 230/230 110 IEC (CHINT) | 4083.18 | шт | 6 | 1 | 1 | 29 | 28 | 0.02 | 6901800086383 |  | 0 | 0 | 0 | 0
327124 | Однофазный трансформатор NDK-250VA 400 230/24 0 24 IEC (CHINT) | 4083.18 | шт | 6 | 1 | 1 | 29 | 28 | 0.02 | 6901800086697 |  | 0 | 0 | 0 | 0
327139 | Однофазный трансформатор NDK-300VA 230/24 IEC (CHINT) | 4812.91 | шт | 6 | 1 | 1 | 32 | 31 | 0.02 | 6901800085706 |  | 0 | 0 | 0 | 0
327143 | Однофазный трансформатор NDK-400VA 230/24 IEC (CHINT) | 6482.01 | шт | 4 | 1 | 1 | 31 | 30 | 0.02 | 6901800085713 |  | 0 | 0 | 0 | 0
327153 | Однофазный трансформатор NDK-500VA 230/24 IEC (CHINT) | 6028.29 | шт | 4 | 1 | 1 | 33 | 32 | 0.02 | 6901800085720 |  | 0 | 0 | 0 | 0
327163 | Однофазный трансформатор NDK-700VA 230/24 IEC (CHINT) | 8847.97 | шт | 2 | 1 | 1 | 23 | 22 | 0.01 | 6901800085737 |  | 0 | 0 | 0 | 0
327060 | Однофазный трансформатор NDK-1000VA 230/24 IEC (CHINT) | 10911.44 | шт | 2 | 1 | 1 | 30 | 29 | 0.02 | 6901800085744 |  | 0 | 0 | 0 | 0
Стабилизаторы напряжения
Автоматический регулятор переменного напряжения cерии TM
673009 | Автоматический ступенчатый регулятор напряжения TM-0.5 кВА (CHINT) | 4838.4 | шт | 1 | 1 | 1 | 3.1 | 2.7 | 0.01 | 6901800087489 |  | 0 | 0 | 0 | 0
673010 | Автоматический ступенчатый регулятор напряжения TM-1 . 1 кВА (CHINT) | 5632.71 | шт | 1 | 1 | 1 | 3.3 | 2.9 | 0.01 | 6901800087496 |  | 0 | 0 | 0 | 0
673011 | Автоматический ступенчатый регулятор напряжения TM-1.5 . 1,5 кВА (CHINT) | 6100.41 | шт | 1 | 1 | 1 | 4.4 | 4 | 0.01 | 6901800087502 |  | 0 | 0 | 0 | 0
673012 | Автоматический ступенчатый регулятор напряжения TM-2 . 2 кВА (CHINT) | 9003.46 | шт | 1 | 1 | 1 | 5.7 | 5.3 | 0.01 | 6901800087519 |  | 0 | 0 | 0 | 0
673013 | Автоматический ступенчатый регулятор напряжения TM-3 . 3 кВА (CHINT) | 11456.93 | шт | 1 | 1 | 1 | 10.7 | 9.9 | 0.01 | 6901800087526 |  | 0 | 0 | 0 | 0
673014 | Автоматический ступенчатый регулятор напряжения TM-5 . 5 кВА (CHINT) | 17988.77 | шт | 1 | 1 | 1 | 15.8 | 14.8 | 0.01 | 6901800087533 |  | 0 | 0 | 0 | 0
673015 | Автоматический ступенчатый регулятор напряжения TM-8 . 8 кВА (CHINT) | 25454.01 | шт | 1 | 1 | 1 | 19.8 | 18.8 | 0.01 | 6901800087540 |  | 0 | 0 | 0 | 0
673016 | Автоматический ступенчатый регулятор напряжения TM-10 . 10 кВА (CHINT) | 28857.02 | шт | 1 | 1 | 1 | 25 | 21.5 | 0.01 | 6901800087557 |  | 0 | 0 | 0 | 0
Т.гр. 07 Выключатель-разъединители/рубильники CHINT
Выключатель-разъединители/рубильники
Выключатель-разъединители серии NH40 | [11 empty] | 0
393526 | Выключатель-разъединитель NH40-40/3 ,3P ,40А, стандартная рукоятка управления (CHINT) | 2385.73 | шт | 18 | 1 | 1 | 7.9 | 6.6 | 0.03 | 6901800574415 |  | 0 | 0 | 0 | 0
393527 | Выключатель-разъединитель NH40-63/3 ,3P ,63А, стандартная рукоятка управления (CHINT) | 2385.73 | шт | 18 | 1 | 1 | 7.9 | 6.6 | 0.03 | 6901800574422 |  | 0 | 0 | 0 | 0
393528 | Выключатель-разъединитель NH40-80/3 ,3P ,80А, стандартная рукоятка управления (CHINT) | 2385.73 | шт | 18 | 1 | 1 | 7.9 | 6.6 | 0.03 | 6901800574439 |  | 0 | 0 | 0 | 0
393529 | Выключатель-разъединитель NH40-100/3 ,3P ,100А, стандартная рукоятка управления (CHINT) | 2385.73 | шт | 18 | 1 | 1 | 7.9 | 6.6 | 0.03 | 6901800574446 |  | 0 | 0 | 0 | 0
393261 | Выключатель-разъединитель NH40-125/3 ,3P ,125А, стандартная рукоятка управления (CHINT) | 4791.98 | шт | 8 | 1 | 1 | 10.6 | 9.2 | 0.04 | 6901800050193 |  | 0 | 0 | 0 | 0
393262 | Выключатель-разъединитель NH40-160/3 ,3P ,160А, стандартная рукоятка управления (CHINT) | 5491.04 | шт | 8 | 1 | 1 | 10.72 | 9.32 | 0.04 | 6901800050209 |  | 0 | 0 | 0 | 0
393263 | Выключатель-разъединитель NH40-200/3 ,3P ,200А, стандартная рукоятка управления (CHINT) | 7986.42 | шт | 8 | 1 | 1 | 17.4 | 16 | 0.04 | 6901800050216 |  | 0 | 0 | 0 | 0
393264 | Выключатель-разъединитель NH40-250/3 ,3P ,250А, стандартная рукоятка управления (CHINT) | 8186.35 | шт | 8 | 1 | 1 | 17.4 | 16 | 0.04 | 6901800050223 |  | 0 | 0 | 0 | 0
393265 | Выключатель-разъединитель NH40-315/3 ,3P ,315А, стандартная рукоятка управления (CHINT) | 11580.75 | шт | 2 | 1 | 1 | 11.2 | 10 | 0.03 | 6901800050230 |  | 0 | 0 | 0 | 0
393266 | Выключатель-разъединитель NH40-400/3 ,3P ,400А, стандартная рукоятка управления (CHINT) | 11780.22 | шт | 2 | 1 | 1 | 11.2 | 10 | 0.03 | 6901800050247 |  | 0 | 0 | 0 | 0
393267 | Выключатель-разъединитель NH40-630/3 ,3P ,630А, стандартная рукоятка управления (CHINT) | 16372.72 | шт | 2 | 1 | 1 | 11.6 | 10.4 | 0.03 | 6901800050254 |  | 0 | 0 | 0 | 0
393268 | Выключатель-разъединитель NH40-1000/3 ,3P ,1000А, стандартная рукоятка управления (CHINT) | 27314.13 | шт | 1 | 1 | 1 | 13.53 | 12.23 | 0.03 | 6901800050261 |  | 0 | 0 | 0 | 0
393269 | Выключатель-разъединитель NH40-1250/3 ,3P ,1250А, стандартная рукоятка управления (CHINT) | 30728.75 | шт | 1 | 1 | 1 | 16.3 | 15 | 0.03 | 6901800050278 |  | 0 | 0 | 0 | 0
393270 | Выключатель-разъединитель NH40-1600/3 ,3P ,1600А, стандартная рукоятка управления (CHINT) | 35281.1 | шт | 1 | 1 | 1 | 15.3 | 14 | 0.03 | 6901800050285 |  | 0 | 0 | 0 | 0
393271 | Выключатель-разъединитель NH40-2000/3 ,3P ,2000А, стандартная рукоятка управления (CHINT) | 100342.18 | шт | 1 | 1 | 1 | 38 | 32 | 0.03 | 6901800050292 |  | 0 | 0 | 0 | 0
393272 | Выключатель-разъединитель NH40-2500/3 ,3P ,2500А, стандартная рукоятка управления (CHINT) | 102618.61 | шт | 1 | 1 | 1 | 39 | 33 | 0.03 | 6901800050308 |  | 0 | 0 | 0 | 0
393273 | Выключатель-разъединитель NH40-3150/3 ,3P ,3150А, стандартная рукоятка управления (CHINT) | 116275.66 | шт | 1 | 1 | 1 | 50 | 40 | 0.03 | 6901800572862 |  | 0 | 0 | 0 | 0
393475 | Выключатель-разъединитель NH40-40/3W ,3P ,40А, выносная рукоятка управления (CHINT) | 2748.36 | шт | 18 | 1 | 1 | 11.6 | 10.3 | 0.03 | 6901800573906 |  | 0 | 0 | 0 | 0
393468 | Выключатель-разъединитель NH40-63/3W ,3P ,63А, выносная рукоятка управления (CHINT) | 2748.36 | шт | 18 | 1 | 1 | 11.6 | 10.3 | 0.03 | 6901800573586 |  | 0 | 0 | 0 | 0
393470 | Выключатель-разъединитель NH40-80/3W ,3P ,80А, выносная рукоятка управления (CHINT) | 2748.36 | шт | 18 | 1 | 1 | 11.6 | 10.3 | 0.03 | 6901800573609 |  | 0 | 0 | 0 | 0
393472 | Выключатель-разъединитель NH40-100/3W ,3P ,100А, выносная рукоятка управления (CHINT) | 2748.36 | шт | 18 | 1 | 1 | 11.6 | 10.3 | 0.03 | 6901800573623 |  | 0 | 0 | 0 | 0
393274 | Выключатель-разъединитель NH40-125/3W ,3P ,125А, выносная рукоятка управления (CHINT) | 5191.35 | шт | 8 | 1 | 1 | 14.3 | 12.9 | 0.03 | 6901800050315 |  | 0 | 0 | 0 | 0
393275 | Выключатель-разъединитель NH40-160/3W ,3P ,160А, выносная рукоятка управления (CHINT) | 5590.67 | шт | 8 | 1 | 1 | 13.6 | 13.2 | 0.03 | 6901800050322 |  | 0 | 0 | 0 | 0
393276 | Выключатель-разъединитель NH40-200/3W ,3P ,200А, выносная рукоятка управления (CHINT) | 8385.8 | шт | 8 | 1 | 1 | 18.7 | 17.2 | 0.03 | 6901800050339 |  | 0 | 0 | 0 | 0
393277 | Выключатель-разъединитель NH40-250/3W ,3P ,250А, выносная рукоятка управления (CHINT) | 8585.73 | шт | 8 | 1 | 1 | 19.5 | 18 | 0.03 | 6901800050346 |  | 0 | 0 | 0 | 0
393278 | Выключатель-разъединитель NH40-315/3W ,3P ,315А, выносная рукоятка управления (CHINT) | 11980.09 | шт | 2 | 1 | 1 | 11.9 | 10.7 | 0.03 | 6901800050353 |  | 0 | 0 | 0 | 0
393279 | Выключатель-разъединитель NH40-400/3W ,3P ,400А, выносная рукоятка управления (CHINT) | 12179.55 | шт | 2 | 1 | 1 | 11.9 | 10.7 | 0.03 | 6901800050360 |  | 0 | 0 | 0 | 0
393280 | Выключатель-разъединитель NH40-630/3W ,3P ,630А, выносная рукоятка управления (CHINT) | 16772.07 | шт | 2 | 1 | 1 | 11.9 | 10.7 | 0.03 | 6901800050377 |  | 0 | 0 | 0 | 0
393281 | Выключатель-разъединитель NH40-1000/3W ,3P ,1000А, выносная рукоятка управления (CHINT) | 30728.75 | шт | 1 | 1 | 1 | 14.8 | 13.5 | 0.03 | 6901800050384 |  | 0 | 0 | 0 | 0
393282 | Выключатель-разъединитель NH40-1250/3W ,3P ,1250А, выносная рукоятка управления (CHINT) | 33004.7 | шт | 1 | 1 | 1 | 16.8 | 15.5 | 0.03 | 6901800050391 |  | 0 | 0 | 0 | 0
393283 | Выключатель-разъединитель NH40-1600/3W ,3P ,1600А, выносная рукоятка управления (CHINT) | 39833.44 | шт | 1 | 1 | 1 | 19 | 17.7 | 0.03 | 6901800050407 |  | 0 | 0 | 0 | 0
393284 | Выключатель-разъединитель NH40-2000/3W ,3P ,2000А, выносная рукоятка управления (CHINT) | 102618.61 | шт | 1 | 1 | 1 | 27 | 21 | 0.07 | 6901800050414 |  | 0 | 0 | 0 | 0
393285 | Выключатель-разъединитель NH40-2500/3W ,3P ,2500А, выносная рукоятка управления (CHINT) | 104894.55 | шт | 1 | 1 | 1 | 28 | 22 | 0.07 | 6901800050421 |  | 0 | 0 | 0 | 0
393286 | Выключатель-разъединитель NH40-3150/3W ,3P ,3150А, выносная рукоятка управления (CHINT) | 120828 | шт | 1 | 1 | 1 | 47.3 | 41.3 | 0.07 | 6901800572879 |  | 0 | 0 | 0 | 0
393545 | Перекидной рубильник NH40-100/3CS ,3P ,100А, 3 положения I-0-II , стандартная рукоятка управления (CHINT) | 6183.78 | шт | 4 | 1 | 1 | 8.5 | 7.2 | 0.04 | 6901800574606 |  | 0 | 0 | 0 | 0
393351 | Перекидной рубильник NH40-125/3CS ,3P ,125А, 3 положения I-0-II , стандартная рукоятка управления (CHINT) | 10782.02 | шт | 2 | 1 | 1 | 7.6 | 6.4 | 0.03 | 6901800051510 |  | 0 | 0 | 0 | 0
393371 | Перекидной рубильник NH40-160/3CS ,3P ,160А, 3 положения I-0-II , стандартная рукоятка управления (CHINT) | 10981.45 | шт | 2 | 1 | 1 | 8.1 | 6.9 | 0.03 | 6901800051701 |  | 0 | 0 | 0 | 0
393372 | Перекидной рубильник NH40-200/3CS ,3P ,200А, 3 положения I-0-II , стандартная рукоятка управления (CHINT) | 13377.68 | шт | 2 | 1 | 1 | 11.3 | 10 | 0.04 | 6901800051718 |  | 0 | 0 | 0 | 0
393373 | Перекидной рубильник NH40-250/3CS ,3P ,250А, 3 положения I-0-II , стандартная рукоятка управления (CHINT) | 13577.14 | шт | 2 | 1 | 1 | 11.3 | 10 | 0.04 | 6901800051725 |  | 0 | 0 | 0 | 0
393374 | Перекидной рубильник NH40-315/3CS ,3P ,315А, 3 положения I-0-II , стандартная рукоятка управления (CHINT) | 26355.96 | шт | 1 | 1 | 1 | 13.2 | 12 | 0.02 | 6901800051732 |  | 0 | 0 | 0 | 0
393375 | Перекидной рубильник NH40-400/3CS ,3P ,400А, 3 положения I-0-II , стандартная рукоятка управления (CHINT) | 27154.72 | шт | 1 | 1 | 1 | 13.2 | 12 | 0.02 | 6901800051749 |  | 0 | 0 | 0 | 0
393376 | Перекидной рубильник NH40-630/3CS ,3P ,630А, 3 положения I-0-II , стандартная рукоятка управления (CHINT) | 32346.05 | шт | 1 | 1 | 1 | 12.52 | 11.32 | 0.02 | 6901800051756 |  | 0 | 0 | 0 | 0
393377 | Перекидной рубильник NH40-1000/3CS ,3P ,1000А, 3 положения I-0-II , стандартная рукоятка управления (CHINT) | 63733.41 | шт | 1 | 1 | 1 | 28.5 | 27 | 0.06 | 6901800051763 |  | 0 | 0 | 0 | 0
393378 | Перекидной рубильник NH40-1250/3CS ,3P ,1250А, 3 положения I-0-II , стандартная рукоятка управления (CHINT) | 68285.79 | шт | 1 | 1 | 1 | 30.5 | 30 | 0.07 | 6901800051770 |  | 0 | 0 | 0 | 0
393379 | Перекидной рубильник NH40-1600/3CS ,3P ,1600А, 3 положения I-0-II , стандартная рукоятка управления (CHINT) | 82132.78 | шт | 1 | 1 | 1 | 32 | 30.5 | 0.07 | 6901800051787 |  | 0 | 0 | 0 | 0
393380 | Перекидной рубильник NH40-2000/3CS ,3P ,2000А, 3 положения I-0-II , стандартная рукоятка управления (CHINT) | 202770.83 | шт | 1 | 1 | 1 | 73.1 | 63.1 | 0.11 | 6901800051794 |  | 0 | 0 | 0 | 0
393381 | Перекидной рубильник NH40-2500/3CS ,3P ,2500А, 3 положения I-0-II , стандартная рукоятка управления (CHINT) | 209599.61 | шт | 1 | 1 | 1 | 74.5 | 64.5 | 0.11 | 6901800051800 |  | 0 | 0 | 0 | 0
393557 | Перекидной рубильник NH40-100/3CSW ,3P ,100А, 3 положения I-0-II , выносная рукоятка управления (CHINT) | 6756.36 | шт | 4 | 1 | 1 | 12.1 | 10.8 | 0.04 | 6901800574729 |  | 0 | 0 | 0 | 0
393388 | Перекидной рубильник NH40-125/3CSW ,3P ,125А, 3 положения I-0-II , выносная рукоятка управления (CHINT) | 11980.09 | шт | 2 | 1 | 1 | 8.2 | 7 | 0.03 | 6901800051879 |  | 0 | 0 | 0 | 0
393389 | Перекидной рубильник NH40-160/3CSW ,3P ,160А, 3 положения I-0-II , выносная рукоятка управления (CHINT) | 12179.55 | шт | 2 | 1 | 1 | 8.4 | 7.2 | 0.03 | 6901800051886 |  | 0 | 0 | 0 | 0
393390 | Перекидной рубильник NH40-200/3CSW ,3P ,200А, 3 положения I-0-II , выносная рукоятка управления (CHINT) | 14575.78 | шт | 2 | 1 | 1 | 12.8 | 11.5 | 0.04 | 6901800051893 |  | 0 | 0 | 0 | 0
393391 | Перекидной рубильник NH40-250/3CSW ,3P ,250А, 3 положения I-0-II , выносная рукоятка управления (CHINT) | 14775.23 | шт | 2 | 1 | 1 | 12.8 | 11.5 | 0.04 | 6901800051909 |  | 0 | 0 | 0 | 0
393392 | Перекидной рубильник NH40-315/3CSW ,3P ,315А, 3 положения I-0-II , выносная рукоятка управления (CHINT) | 27554.09 | шт | 1 | 1 | 1 | 12.1 | 10.9 | 0.02 | 6901800051916 |  | 0 | 0 | 0 | 0
393393 | Перекидной рубильник NH40-400/3CSW ,3P ,400А, 3 положения I-0-II , выносная рукоятка управления (CHINT) | 28352.81 | шт | 1 | 1 | 1 | 13.9 | 12.7 | 0.02 | 6901800051923 |  | 0 | 0 | 0 | 0
393394 | Перекидной рубильник NH40-630/3CSW ,3P ,630А, 3 положения I-0-II , выносная рукоятка управления (CHINT) | 33544.16 | шт | 1 | 1 | 1 | 15.54 | 14.34 | 0.02 | 6901800051930 |  | 0 | 0 | 0 | 0
393395 | Перекидной рубильник NH40-1000/3CSW ,3P ,1000А, 3 положения I-0-II , выносная рукоятка управления (CHINT) | 68285.79 | шт | 1 | 1 | 1 | 33 | 28 | 0.06 | 6901800051947 |  | 0 | 0 | 0 | 0
393396 | Перекидной рубильник NH40-1250/3CSW ,3P ,1250А, 3 положения I-0-II , выносная рукоятка управления (CHINT) | 72838.14 | шт | 1 | 1 | 1 | 41.5 | 31.5 | 0.07 | 6901800051954 |  | 0 | 0 | 0 | 0
393397 | Перекидной рубильник NH40-1600/3CSW ,3P ,1600А, 3 положения I-0-II , выносная рукоятка управления (CHINT) | 86341.48 | шт | 1 | 1 | 1 | 42 | 32 | 0.07 | 6901800051961 |  | 0 | 0 | 0 | 0
393398 | Перекидной рубильник NH40-2000/3CSW ,3P ,2000А, 3 положения I-0-II , выносная рукоятка управления (CHINT) | 209599.61 | шт | 1 | 1 | 1 | 74.4 | 64.4 | 0.11 | 6901800051978 |  | 0 | 0 | 0 | 0
393399 | Перекидной рубильник NH40-2500/3CSW ,3P ,2500А, 3 положения I-0-II , выносная рукоятка управления (CHINT) | 211876 | шт | 1 | 1 | 1 | 81.5 | 71.5 | 0.11 | 6901800051985 |  | 0 | 0 | 0 | 0
Аксессуары для выключателя-разъединителя серии NH40 | [11 empty] | 0
393978 | Вспомогательный контакт LXW20-11 AC11 15A/380 для NH40 (CHINT) | 443.88 | шт | 1 | 1 | 1 | ***** | ***** | 0.11 | ***************** |  | 0 | ***** | ***** | *****
393982 | Комплект управления NH40CSW с помощью выносной фронтальной ручки на ток 125-630A (CHINT) | 1431.31 | шт | 1 | 1 | 1 | ***** | ***** | 0.11 | ***************** |  | 0 | ***** | ***** | *****
393986 | Комплект управления NH40W с помощью выносной фронтальной ручки на ток 125-630A (CHINT) | 1133.25 | шт | 1 | 1 | 1 | ***** | ***** | 0.11 | ***************** |  | 0 | ***** | ***** | *****
393980 | Комплект управления NH40W с помощью выносной фронтальной ручки на ток 1000-3150A (CHINT) | 4839.19 | шт | 1 | 1 | 1 | ***** | ***** | 0.11 | ***************** |  | 0 | ***** | ***** | *****
393981 | Комплект управления NH40CSW с помощью выносной фронтальной ручки на ток 1000-3150A (CHINT) | 5065.52 | шт | 1 | 1 | 1 | ***** | ***** | 0.11 | ***************** |  | 0 | ***** | ***** | *****
Реверсивный рубильник с электроприводом серии NH40SZ | [11 empty] | 0
420089 | Реверсивный рубильник с электроприводом NH40-100/3SZ, 3P ,100А (CHINT) | 27268.61 | шт | 1 | 1 | 1 | 4.3 | 3.8 | 0 | 6901800000000 |  | 0 | 0 | 0 | 0
420091 | Реверсивный рубильник с электроприводом NH40-160/3SZ, 3P ,160А (CHINT) | 45851.67 | шт | 1 | 1 | 1 | 8.8 | 7.6 | 0.03 | 6901800052838 |  | 0 | 0 | 0 | 0
420140 | Реверсивный рубильник с электроприводом NH40-200/3SZ, 3P ,200А (CHINT) | 55951.17 | шт | 1 | 1 | 1 | 10.4 | 9 | 0.04 | 6901800053163 |  | 0 | 0 | 0 | 0
420092 | Реверсивный рубильник с электроприводом NH40-250/3SZ, 3P ,250А (CHINT) | 55951.17 | шт | 1 | 1 | 1 | 10.4 | 9 | 0.01 | 6901800575368 |  | 0 | 0 | 0 | 0
420141 | Реверсивный рубильник с электроприводом NH40-315/3SZ, 3P ,315А (CHINT) | 89885.46 | шт | 1 | 1 | 1 | 18.5 | 17 | 0.02 | 6901800575528 |  | 0 | 0 | 0 | 0
420093 | Реверсивный рубильник с электроприводом NH40-400/3SZ, 3P ,400А (CHINT) | 89885.46 | шт | 1 | 1 | 1 | 18.5 | 17 | 0.05 | 6901800052845 |  | 0 | 0 | 0 | 0
420094 | Реверсивный рубильник с электроприводом NH40-630/3SZ, 3P ,630A (CHINT) | 102004.84 | шт | 1 | 1 | 1 | 18.5 | 17 | 0.07 | 6901800052852 |  | 0 | 0 | 0 | 0
420142 | Реверсивный рубильник с электроприводом NH40-800/3SZ, 3P ,800А (CHINT) | 186133.59 | шт | 1 | 1 | 1 | 44.8 | 35 | 0.18 | 6901800053170 |  | 0 | 0 | 0 | 0
420077 | Реверсивный рубильник с электроприводом NH40-1000/3SZ, 3P ,1000А (CHINT) | 186133.59 | шт | 1 | 1 | 1 | 44.8 | 35 | 0.1 | 6901800052760 |  | 0 | 0 | 0 | 0
420078 | Реверсивный рубильник с электроприводом NH40-1250/3SZ, 3P ,1250А (CHINT) | 205322.6 | шт | 1 | 1 | 1 | 47.8 | 38.8 | 0.12 | 6901800052777 |  | 0 | 0 | 0 | 0
420074 | Реверсивный рубильник с электроприводом NH40-1600/3SZ, 3P ,1600А (CHINT) | 243700.66 | шт | 1 | 1 | 1 | 48.8 | 39.8 | 0.14 | 6901800052739 |  | 0 | 0 | 0 | 0
420143 | Реверсивный рубильник с электроприводом NH40-2000/3SZ, 3P ,2000А (CHINT) | 378023.86 | шт | 1 | 1 | 1 | 91.4 | 78.4 | 0.23 | 6901800053187 |  | 0 | 0 | 0 | 0
420082 | Реверсивный рубильник с электроприводом NH40-2500/3SZ, 3P ,2500А (CHINT) | 378023.86 | шт | 1 | 1 | 1 | 91.4 | 78.4 | 0.12 | 6901800575306 |  | 0 | 0 | 0 | 0
420144 | Реверсивный рубильник с электроприводом NH40-3150/3SZ, 3P ,3150А (CHINT) | 496995.84 | шт | 1 | 1 | 1 | 106 | 92.5 | 0.13 | 6901800575535 |  | 0 | 0 | 0 | 0
Реверсивный рубильник с блоком АВР серии NH40SZ(II, III) | [11 empty] | 0
420126 | Реверсивный рубильник с блоком АВР с приоритетом первого ввода NH40-125/3SZ II, 3P ,125А (CHINT) | 66050.65 | шт | 1 | 1 | 1 | 8.8 | 7.6 | 0.03 | 6901800053057 |  | 0 | 0 | 0 | 0
420125 | Реверсивный рубильник с блоком АВР с приоритетом первого ввода NH40-160/3SZ II, 3P ,160А (CHINT) | 66050.65 | шт | 1 | 1 | 1 | 8.8 | 7.6 | 0.03 | 6901800053040 |  | 0 | 0 | 0 | 0
420124 | Реверсивный рубильник с блоком АВР с приоритетом первого ввода NH40-200/3SZ II, 3P ,200А (CHINT) | 76134.58 | шт | 1 | 1 | 1 | 10.4 | 9 | 0.04 | 6901800053033 |  | 0 | 0 | 0 | 0
420123 | Реверсивный рубильник с блоком АВР с приоритетом первого ввода NH40-250/3SZ II, 3P ,250А (CHINT) | 76134.58 | шт | 1 | 1 | 1 | 10.4 | 9 | 0.01 | 6901800575481 |  | 0 | 0 | 0 | 0
420122 | Реверсивный рубильник с блоком АВР с приоритетом первого ввода NH40-400/3SZ II, 3P ,400А (CHINT) | 110084.42 | шт | 1 | 1 | 1 | 18.5 | 17 | 0.05 | 6901800053026 |  | 0 | 0 | 0 | 0
420121 | Реверсивный рубильник с блоком АВР с приоритетом первого ввода NH40-630/3SZ II, 3P ,630А (CHINT) | 122203.8 | шт | 1 | 1 | 1 | 18.5 | 17 | 0.07 | 6901800053019 |  | 0 | 0 | 0 | 0
420109 | Реверсивный рубильник с блоком АВР с приоритетом первого ввода для дизель-генератора NH40-125/3SZ III, 3P ,125А (CHINT) | 66050.65 | шт | 1 | 1 | 1 | 8.8 | 7.6 | 0.03 | 6901800052913 |  | 0 | 0 | 0 | 0
420108 | Реверсивный рубильник с блоком АВР с приоритетом первого ввода для дизель-генератора NH40-160/3SZ III, 3P ,160А (CHINT) | 66050.65 | шт | 1 | 1 | 1 | 8.8 | 7.6 | 0.03 | 6901800052906 |  | 0 | 0 | 0 | 0
420107 | Реверсивный рубильник с блоком АВР с приоритетом первого ввода для дизель-генератора NH40-200/3SZ III, 3P ,200А (CHINT) | 76134.58 | шт | 1 | 1 | 1 | 10.4 | 9 | 0.04 | 6901800052890 |  | 0 | 0 | 0 | 0
420106 | Реверсивный рубильник с блоком АВР с приоритетом первого ввода для дизель-генератора NH40-250/3SZ III, 3P ,250А (CHINT) | 76134.58 | шт | 1 | 1 | 1 | 10.4 | 9 | 0.01 | 6901800575450 |  | 0 | 0 | 0 | 0
420105 | Реверсивный рубильник с блоком АВР с приоритетом первого ввода для дизель-генератора NH40-400/3SZ III, 3P ,400А (CHINT) | 110084.42 | шт | 1 | 1 | 1 | 18.5 | 17 | 0.05 | 6901800052883 |  | 0 | 0 | 0 | 0
420075 | Реверсивный рубильник с блоком АВР с приоритетом первого ввода для дизель-генератора NH40-630/3SZ III, 3P ,630А (CHINT) | 122203.8 | шт | 1 | 1 | 1 | 18.5 | 17 | 0.07 | 6901800052746 |  | 0 | 0 | 0 | 0
420114 | Реверсивный рубильник с блоком АВР с приоритетом первого ввода для дизель-генератора NH40-125/3SZ III, 4P ,125А (CHINT) | 72192.65 | шт | 1 | 1 | 1 | 9 | 7.6 | 0.03 | 6901800052951 |  | 0 | 0 | 0 | 0
420113 | Реверсивный рубильник с блоком АВР с приоритетом первого ввода для дизель-генератора NH40-160/3SZ III, 4P ,160А (CHINT) | 72211.36 | шт | 1 | 1 | 1 | 8.5 | 7.6 | 0.02 | 6901800052944 |  | 0 | 0 | 0 | 0
420112 | Реверсивный рубильник с блоком АВР с приоритетом первого ввода для дизель-генератора NH40-200/3SZ III, 4P ,200А (CHINT) | 83152.45 | шт | 1 | 1 | 1 | 11.2 | 9.9 | 0.03 | 6901800052937 |  | 0 | 0 | 0 | 0
420111 | Реверсивный рубильник с блоком АВР с приоритетом первого ввода для дизель-генератора NH40-250/3SZ III, 4P ,250А (CHINT) | 83152.45 | шт | 1 | 1 | 1 | 11.2 | 9.9 | 0.01 | 6901800575467 |  | 0 | 0 | 0 | 0
420110 | Реверсивный рубильник с блоком АВР с приоритетом первого ввода для дизель-генератора NH40-400/3SZ III, 4P ,400А (CHINT) | 120352.24 | шт | 1 | 1 | 1 | 19.4 | 17.9 | 0.07 | 6901800052920 |  | 0 | 0 | 0 | 0
420076 | Реверсивный рубильник с блоком АВР с приоритетом первого ввода для дизель-генератора NH40-630/3SZ III, 4P ,630А (CHINT) | 133481.58 | шт | 1 | 1 | 1 | 21.8 | 20.2 | 0.04 | 6901800052753 |  | 0 | 0 | 0 | 0
Откидной выключатель-разъединитель серии NHR17 | [11 empty] | 0
403038 | Откидной выключатель-разъединитель NHR17, 3P, 20А, без вспомогательных контактов. (CHINT) | 1583.05 | шт | 10 | 1 | 1 | 1 | 0.94 | 0.01 | 6901800575719 |  | 0 | 0 | 0 | 0
403039 | Откидной выключатель-разъединитель NHR17, 3P, 32А, без вспомогательных контактов. (CHINT) | 1583.05 | шт | 10 | 1 | 1 | 1 | 0.94 | 0.01 | 6901800575726 |  | 0 | 0 | 0 | 0
403040 | Откидной выключатель-разъединитель NHR17, 3P, 40А, без вспомогательных контактов. (CHINT) | 1583.05 | шт | 10 | 1 | 1 | 1 | 0.94 | 0.01 | 6901800575733 |  | 0 | 0 | 0 | 0
403036 | Откидной выключатель-разъединитель NHR17, 3P, 63А, без вспомогательных контактов. (CHINT) | 1583.05 | шт | 10 | 1 | 1 | 1 | 0.94 | 0.01 | 6901800575702 |  | 0 | 0 | 0 | 0
403021 | Откидной выключатель-разъединитель NHR17, 3P, 100А, без вспомогательных контактов. (CHINT) | 2587.68 | шт | 8 | 1 | 1 | 12.5 | 11.2 | 0.02 | 6901800049128 |  | 0 | 0 | 0 | 0
403037 | Откидной выключатель-разъединитель NHR17, 3P, 125А, без вспомогательных контактов. (CHINT) | 2587.68 | шт | 10 | 1 | 1 | 12.5 | 11.2 | 0.02 | 6901800053460 |  | 0 | 0 | 0 | 0
403022 | Откидной выключатель-разъединитель NHR17, 3P, 160А, без вспомогательных контактов. (CHINT) | 2587.68 | шт | 8 | 1 | 1 | 12.5 | 11.2 | 0.02 | 6901800049135 |  | 0 | 0 | 0 | 0
403023 | Откидной выключатель-разъединитель NHR17, 3P, 250А, без вспомогательных контактов. (CHINT) | 5322.24 | шт | 4 | 1 | 1 | 16.7 | 15.3 | 0.06 | 6901800049142 |  | 0 | 0 | 0 | 0
403024 | Откидной выключатель-разъединитель NHR17, 3P, 400А, без вспомогательных контактов. (CHINT) | 7846.04 | шт | 2 | 1 | 1 | 17.1 | 15.8 | 0.06 | 6901800049159 |  | 0 | 0 | 0 | 0
403025 | Откидной выключатель-разъединитель NHR17, 3P, 630А, без вспомогательных контактов. (CHINT) | 9486.89 | шт | 2 | 1 | 1 | 17.8 | 16.5 | 0.12 | 6901800049166 |  | 0 | 0 | 0 | 0
403017 | Откидной выключатель-разъединитель NHR17, 3P, 100А, с вспомогательными контактами. (CHINT) | 2634.51 | шт | 8 | 1 | 1 | 12.6 | 11.2 | 0.02 | 6901800049081 |  | 0 | 0 | 0 | 0
403018 | Откидной выключатель-разъединитель NHR17, 3P, 160А, с вспомогательными контактами. (CHINT) | 2634.51 | шт | 8 | 1 | 1 | 12.6 | 11.2 | 0.02 | 6901800049098 |  | 0 | 0 | 0 | 0
403016 | Откидной выключатель-разъединитель NHR17, 3P, 250А, с вспомогательными контактами. (CHINT) | 5488.56 | шт | 4 | 1 | 1 | 17.1 | 15.6 | 0.06 | 6901800049074 |  | 0 | 0 | 0 | 0
403019 | Откидной выключатель-разъединитель NHR17, 3P, 400А, с вспомогательными контактами. (CHINT) | 8068.19 | шт | 2 | 1 | 1 | 17 | 15.8 | 0.06 | 6901800049104 |  | 0 | 0 | 0 | 0
403020 | Откидной выключатель-разъединитель NHR17, 3P, 630А, с вспомогательными контактами. (CHINT) | 9639.91 | шт | 2 | 1 | 1 | 17.8 | 16.5 | 0.12 | 6901800049111 |  | 0 | 0 | 0 | 0
Т.гр. 08 Приводная техника CHINT
Преобразователь частоты
Преобразователь частоты серии NVF300M (Общий тип) | [11 empty] | 0
831009 | Преобразователь частоты NVF300M-0.4/TD2, 0.4кВт, 220В 1Ф , общий тип (CHINT) | 12263.99 | шт | 1 | 1 | 1 | 1.37 | 1.06 | 0.02 | 6901800649106 |  | 0 | 0 | 0 | 0
831010 | Преобразователь частоты NVF300M-0.75/TD2, 0.75кВт, 220В 1Ф , общий тип (CHINT) | 12263.99 | шт | 1 | 1 | 1 | 3.1 | 2.38 | 0.02 | 6901800649113 |  | 0 | 0 | 0 | 0
831011 | Преобразователь частоты NVF300M-1.5/TD2, 1.5кВт, 220В 1Ф , общий тип (CHINT) | 12304.55 | шт | 1 | 1 | 1 | 3.1 | 2.38 | 0.02 | 6901800649120 |  | 0 | 0 | 0 | 0
831016 | Преобразователь частоты NVF300M-0.75/TS4, 0.75кВт, 380В 3Ф , общий тип (CHINT) | 14861.28 | шт | 1 | 1 | 1 | 3.1 | 2.38 | 0.02 | 6901800649175 |  | 0 | 0 | 0 | 0
831017 | Преобразователь частоты NVF300M-1.5/TS4, 1.5кВт, 380В 3Ф , общий тип (CHINT) | 14990.52 | шт | 1 | 1 | 1 | 3.1 | 2.38 | 0.02 | 6901800649182 |  | 0 | 0 | 0 | 0
Преобразователь частоты серии NVF2G (Общий тип) | [11 empty] | 0
639160 | Преобразователь частоты NVF2G-2.2/TD2, 2.2кВт, 220В 1Ф , общий тип (CHINT) | 16734.47 | шт | 1 | 1 | 1 | 3.1 | 2.38 | 0.02 | 6901800088998 |  | 0 | 0 | 0 | 0
639161 | Преобразователь частоты NVF2G-3.7/TD2, 3.7кВт, 220В 1Ф , общий тип (CHINT) | 20504.04 | шт | 1 | 1 | 1 | 4.5 | 3.62 | 0.03 | 6901800089001 |  | 0 | 0 | 0 | 0
639013 | Преобразователь частоты NVF2G-1.5/TS4, 1.5кВт, 380В 3Ф , общий тип (CHINT) | 16372.03 | шт | 1 | 1 | 1 | 3.1 | 2.38 | 0.02 | 6901800088486 |  | 0 | 0 | 0 | 0
639029 | Преобразователь частоты NVF2G-2.2/TS4, 2.2кВт, 380В 3Ф , общий тип (CHINT) | 16387.58 | шт | 1 | 1 | 1 | 3.1 | 2.38 | 0.02 | 6901800088509 |  | 0 | 0 | 0 | 0
639041 | Преобразователь частоты NVF2G-3.7/TS4, 3.7кВт, 380В 3Ф , общий тип (CHINT) | 17541.06 | шт | 1 | 1 | 1 | 3.1 | 2.38 | 0.02 | 6901800088523 |  | 0 | 0 | 0 | 0
639051 | Преобразователь частоты NVF2G-5.5/TS4, 5.5кВт, 380В 3Ф , общий тип (CHINT) | 19049.97 | шт | 1 | 1 | 1 | 4.5 | 3.62 | 0.21 | 6901800088547 |  | 0 | 0 | 0 | 0
639055 | Преобразователь частоты NVF2G-7.5/TS4, 7.5кВт, 380В 3Ф , общий тип (CHINT) | 20452.97 | шт | 1 | 1 | 1 | 4.5 | 3.62 | 0.21 | 6901800088561 |  | 0 | 0 | 0 | 0
639015 | Преобразователь частоты NVF2G-11/TS4, 11кВт, 380В 3Ф , общий тип (CHINT) | 31135.31 | шт | 1 | 1 | 1 | 11.5 | 10.5 | 0.07 | 6901800088592 |  | 0 | 0 | 0 | 0
639021 | Преобразователь частоты NVF2G-15/TS4, 15кВт, 380В 3Ф , общий тип (CHINT) | 37118.24 | шт | 1 | 1 | 1 | 16 | 15 | 0.07 | 6901800088615 |  | 0 | 0 | 0 | 0
639025 | Преобразователь частоты NVF2G-18.5/TS4, 18.5кВт, 380В 3Ф , общий тип (CHINT) | 37865.53 | шт | 1 | 1 | 1 | 16 | 15 | 0.07 | 6901800088639 |  | 0 | 0 | 0 | 0
639033 | Преобразователь частоты NVF2G-22/TS4, 22кВт, 380В 3Ф , общий тип (CHINT) | 67036.73 | шт | 1 | 1 | 1 | 28 | 26.5 | 0.15 | 6901800088653 |  | 0 | 0 | 0 | 0
639043 | Преобразователь частоты NVF2G-30/TS4, 30кВт, 380В 3Ф , общий тип (CHINT) | 79602.31 | шт | 1 | 1 | 1 | 28 | 26.5 | 0.59 | 6901800088677 |  | 0 | 0 | 0 | 0
639047 | Преобразователь частоты NVF2G-37/TS4, 37кВт, 380В 3Ф , общий тип (CHINT) | 81300.45 | шт | 1 | 1 | 1 | 28 | 26.5 | 0.21 | 6901800088691 |  | 0 | 0 | 0 | 0
639049 | Преобразователь частоты NVF2G-45/TS4, 45кВт, 380В 3Ф , общий тип (CHINT) | 130932.11 | шт | 1 | 1 | 1 | 45 | 34.4 | 0.02 | 6901800088714 |  | 0 | 0 | 0 | 0
639053 | Преобразователь частоты NVF2G-55/TS4, 55кВт, 380В 3Ф , общий тип (CHINT) | 141976.1 | шт | 1 | 1 | 1 | 45 | 34.4 | 0.03 | 6901800088738 |  | 0 | 0 | 0 | 0
639057 | Преобразователь частоты NVF2G-75/TS4, 75кВт, 380В 3Ф , общий тип (CHINT) | 188690.71 | шт | 1 | 1 | 1 | 72 | 58 | 0.26 | 6901800088752 |  | 0 | 0 | 0 | 0
639059 | Преобразователь частоты NVF2G-90/TS4, 90кВт, 380В 3Ф , общий тип (CHINT) | 223117.18 | шт | 1 | 1 | 1 | 72 | 58 | 0.26 | 6901800088776 |  | 0 | 0 | 0 | 0
639017 | Преобразователь частоты NVF2G-110/TS4, 110кВт, 380В 3Ф , общий тип (CHINT) | 376293.87 | шт | 1 | 1 | 1 | 128 | 108 | 0.39 | 6901800088790 |  | 0 | 0 | 0 | 0
639019 | Преобразователь частоты NVF2G-132/TS4, 132кВт, 380В 3Ф , общий тип (CHINT) | 417990.27 | шт | 1 | 1 | 1 | 128 | 108 | 0.39 | 6901800088813 |  | 0 | 0 | 0 | 0
639023 | Преобразователь частоты NVF2G-160/TS4, 160кВт, 380В 3Ф , общий тип (CHINT) | 552328.48 | шт | 1 | 1 | 1 | 176 | 148 | 0.57 | 6901800088837 |  | 0 | 0 | 0 | 0
639027 | Преобразователь частоты NVF2G-185/TS4, 185кВт, 380В 3Ф , общий тип (CHINT) | 583826 | шт | 1 | 1 | 1 | 176 | 148 | 0.57 | 6901800088851 |  | 0 | 0 | 0 | 0
639031 | Преобразователь частоты NVF2G-200/TS4, 200кВт, 380В 3Ф , общий тип (CHINT) | 591668.19 | шт | 1 | 1 | 1 | 176 | 148 | 0.57 | 6901800088875 |  | 0 | 0 | 0 | 0
639035 | Преобразователь частоты NVF2G-220/TS4, 220кВт, 380В 3Ф , общий тип (CHINT) | 804045.51 | шт | 1 | 1 | 1 | 201 | 169 | 0.59 | 6901800088899 |  | 0 | 0 | 0 | 0
639037 | Преобразователь частоты NVF2G-245/TS4, 245кВт, 380В 3Ф , общий тип (CHINT) | 873919.74 | шт | 1 | 1 | 1 | 201 | 169 | 0.59 | 6901800088912 |  | 0 | 0 | 0 | 0
639039 | Преобразователь частоты NVF2G-280/TS4, 280кВт, 380В 3Ф , общий тип (CHINT) | 894803.44 | шт | 1 | 1 | 1 | 201 | 169 | 0.59 | 6901800088936 |  | 0 | 0 | 0 | 0
639045 | Преобразователь частоты NVF2G-315/TS4, 315кВт, 380В 3Ф , общий тип (CHINT) | 1235713.78 | шт | 1 | 1 | 1 | 201 | 169 | 0.15 | 6901800088950 |  | 0 | 0 | 0 | 0
Аксессуары для преобразователя частоты серии NVF2G
639999 | Кабель (2м) с рамкой для подключения дистанционного управления NVF2 (CHINT) | 966.31 | шт | 1 | 1 | 1 | ***** | ***** | ***** | ***************** |  | 0 | ***** | ***** | *****
Устройство плавного пуска
Устройство плавного пуска серии NJR2
489019 | Устройство плавного пуска NJR2-7.5D,15А,7.5кВт (CHINT) | 22914.88 | шт | 1 | 1 | 1 | 6 | 5 | 0.02 | 6901800087991 |  | 0 | 0 | 0 | 0
489020 | Устройство плавного пуска NJR2-11D,22А,11кВт (CHINT) | 22914.88 | шт | 1 | 1 | 1 | 6 | 5 | 0.02 | 6901800088004 |  | 0 | 0 | 0 | 0
489021 | Устройство плавного пуска NJR2-15D,29А,15кВт (CHINT) | 24006.06 | шт | 1 | 1 | 1 | 6 | 5 | 0.02 | 6901800088011 |  | 0 | 0 | 0 | 0
489022 | Устройство плавного пуска NJR2-18.5D,36А,18.5кВт (CHINT) | 25023.01 | шт | 1 | 1 | 1 | 6 | 5 | 0.02 | 6901800088028 |  | 0 | 0 | 0 | 0
489023 | Устройство плавного пуска NJR2-22D,42А,22кВт (CHINT) | 26039.96 | шт | 1 | 1 | 1 | 6 | 5 | 0.02 | 6901800088035 |  | 0 | 0 | 0 | 0
489024 | Устройство плавного пуска NJR2-30D,57А,30кВт (CHINT) | 27056.91 | шт | 1 | 1 | 1 | 6 | 5 | 0.02 | 6901800088042 |  | 0 | 0 | 0 | 0
489025 | Устройство плавного пуска NJR2-37D,70А,37кВт (CHINT) | 32487.04 | шт | 1 | 1 | 1 | 6 | 5 | 0.02 | 6901800088059 |  | 0 | 0 | 0 | 0
489026 | Устройство плавного пуска NJR2-45D,84А,45кВт (CHINT) | 33659 | шт | 1 | 1 | 1 | 6 | 5 | 0.02 | 6901800088066 |  | 0 | 0 | 0 | 0
489027 | Устройство плавного пуска NJR2-55D,103А,55кВт (CHINT) | 47353.26 | шт | 1 | 1 | 1 | 9.5 | 8 | 0.03 | 6901800088073 |  | 0 | 0 | 0 | 0
489028 | Устройство плавного пуска NJR2-75D,140А,75кВт (CHINT) | 52339.44 | шт | 1 | 1 | 1 | 9.5 | 8 | 0.03 | 6901800088080 |  | 0 | 0 | 0 | 0
489029 | Устройство плавного пуска NJR2-90D,167А,90кВт (CHINT) | 58327.55 | шт | 1 | 1 | 1 | 24 | 20 | 0.06 | 6901800088097 |  | 0 | 0 | 0 | 0
489030 | Устройство плавного пуска NJR2-110D,207А,110кВт (CHINT) | 59535.65 | шт | 1 | 1 | 1 | 24 | 20 | 0.06 | 6901800088103 |  | 0 | 0 | 0 | 0
489031 | Устройство плавного пуска NJR2-132D,248А,132кВт (CHINT) | 62176.7 | шт | 1 | 1 | 1 | 24 | 20 | 0.06 | 6901800088110 |  | 0 | 0 | 0 | 0
489032 | Устройство плавного пуска NJR2-160D,300А,160кВт (CHINT) | 66354.58 | шт | 1 | 1 | 1 | 24 | 20 | 0.06 | 6901800088127 |  | 0 | 0 | 0 | 0
489033 | Устройство плавного пуска NJR2-185D,349А,185кВт (CHINT) | 68388.48 | шт | 1 | 1 | 1 | 24 | 20 | 0.06 | 6901800088134 |  | 0 | 0 | 0 | 0
489034 | Устройство плавного пуска NJR2-220D,404А,220кВт (CHINT) | 78378.43 | шт | 1 | 1 | 1 | 28 | 25 | 0.06 | 6901800088141 |  | 0 | 0 | 0 | 0
489035 | Устройство плавного пуска NJR2-250D,459А,250кВт (CHINT) | 78378.43 | шт | 1 | 1 | 1 | 28 | 25 | 0.06 | 6901800088158 |  | 0 | 0 | 0 | 0
489036 | Устройство плавного пуска NJR2-280D,514А,280кВт (CHINT) | 85468.44 | шт | 1 | 1 | 1 | 28 | 25 | 0.06 | 6901800088165 |  | 0 | 0 | 0 | 0
489037 | Устройство плавного пуска NJR2-315D,579А,315кВт (CHINT) | 95449.09 | шт | 1 | 1 | 1 | 28 | 25 | 0.06 | 6901800088172 |  | 0 | 0 | 0 | 0
Аксессуары для устройства плавного пуска серии NJR2
489996 | Кабель (2м) для подключения дистанционного управления NJR2 (CHINT) | 1087.27 | шт | 1 | 1 | 1 | ***** | ***** | ***** | ***************** |  | 0 | ***** | ***** | *****
Т.гр. 09 Щиты и шкафы CHINT
Щиты
Щиты с монтажной панелью серии NXW5
640016 | Щит с монтажной панелью NXW5-2520/15 IP54 (CHINT) | 1786.16 | шт | 1 | 1 | 1 | 3.27 | 3 | 0.01 | 6925808383817 |  | 0 | 0 | 0 | 0
640056 | Щит с монтажной панелью NXW5-2520/14 IP54 (CHINT) | 1768.36 | шт | 1 | 1 | 1 | 3.11 | 2.91 | 0.02 | 6925808384371 |  | 0 | 0 | 0 | 0
640017 | Щит с монтажной панелью NXW5-3025/15 IP54 (CHINT) | 2192.11 | шт | 1 | 1 | 1 | 4.34 | 4 | 0.02 | 6925808383824 |  | 0 | 0 | 0 | 0
640018 | Щит с монтажной панелью NXW5-3025/20 IP54 (CHINT) | 2460.35 | шт | 1 | 1 | 1 | 5.42 | 5 | 0.02 | 6925808383831 |  | 0 | 0 | 0 | 0
640019 | Щит с монтажной панелью NXW5-3030/15 IP54 (CHINT) | 2506.64 | шт | 1 | 1 | 1 | 5.38 | 5 | 0.02 | 6925808383848 |  | 0 | 0 | 0 | 0
640020 | Щит с монтажной панелью NXW5-3030/20 IP54 (CHINT) | 2762.72 | шт | 1 | 1 | 1 | 5.96 | 5.5 | 0.02 | 6925808383855 |  | 0 | 0 | 0 | 0
640021 | Щит с монтажной панелью NXW5-3040/15 IP54 (CHINT) | 3060.16 | шт | 1 | 1 | 1 | 6.3 | 6 | 0.03 | 6925808383862 |  | 0 | 0 | 0 | 0
640022 | Щит с монтажной панелью NXW5-3040/20 IP54 (CHINT) | 3272.21 | шт | 1 | 1 | 1 | 6.8 | 6.5 | 0.02 | 6925808383879 |  | 0 | 0 | 0 | 0
640023 | Щит с монтажной панелью NXW5-4030/15 IP54 (CHINT) | 3060.16 | шт | 1 | 1 | 1 | 6.46 | 6 | 0.03 | 6925808383886 |  | 0 | 0 | 0 | 0
640024 | Щит с монтажной панелью NXW5-4030/20 IP54 (CHINT) | 3272.21 | шт | 1 | 1 | 1 | 7.06 | 6.5 | 0.03 | 6925808383893 |  | 0 | 0 | 0 | 0
640025 | Щит с монтажной панелью NXW5-4040/15 IP54 (CHINT) | 3793.88 | шт | 1 | 1 | 1 | 8.25 | 7.7 | 0.04 | 6925808383909 |  | 0 | 0 | 0 | 0
640026 | Щит с монтажной панелью NXW5-4040/20 IP54 (CHINT) | 4085.61 | шт | 1 | 1 | 1 | 9.14 | 8.5 | 0.05 | 6925808383916 |  | 0 | 0 | 0 | 0
640027 | Щит с монтажной панелью NXW5-4060/15 IP54 (CHINT) | 5026.53 | шт | 1 | 1 | 1 | 10.3 | 9.9 | 0.06 | 6925808383923 |  | 0 | 0 | 0 | 0
640028 | Щит с монтажной панелью NXW5-4060/20 IP54 (CHINT) | 5336.48 | шт | 1 | 1 | 1 | 13 | 12.5 | 0.07 | 6925808383930 |  | 0 | 0 | 0 | 0
640029 | Щит с монтажной панелью NXW5-4060/25 IP54 (CHINT) | 5577.39 | шт | 1 | 1 | 1 | 14 | 13.5 | 0.04 | 6925808383947 |  | 0 | 0 | 0 | 0
640030 | Щит с монтажной панелью NXW5-5040/15 IP54 (CHINT) | 4407.21 | шт | 1 | 1 | 1 | 10.65 | 10 | 0.05 | 6925808383954 |  | 0 | 0 | 0 | 0
640031 | Щит с монтажной панелью NXW5-5040/20 IP54 (CHINT) | 4639.18 | шт | 1 | 1 | 1 | 11.77 | 11 | 0.06 | 6925808383961 |  | 0 | 0 | 0 | 0
640032 | Щит с монтажной панелью NXW5-5040/25 IP54 (CHINT) | 5105.42 | шт | 1 | 1 | 1 | 12.35 | 11.5 | 0.05 | 6925808383978 |  | 0 | 0 | 0 | 0
640033 | Щит с монтажной панелью NXW5-5050/15 IP54 (CHINT) | 5211.65 | шт | 1 | 1 | 1 | 12.56 | 11.8 | 0.06 | 6925808383985 |  | 0 | 0 | 0 | 0
640034 | Щит с монтажной панелью NXW5-5050/20 IP54 (CHINT) | 5550.84 | шт | 1 | 1 | 1 | 13.66 | 12.8 | 0.07 | 6925808383992 |  | 0 | 0 | 0 | 0
640035 | Щит с монтажной панелью NXW5-5050/25 IP54 (CHINT) | 6032.28 | шт | 1 | 1 | 1 | 16.6 | 16 | 0.04 | 6925808384005 |  | 0 | 0 | 0 | 0
640036 | Щит с монтажной панелью NXW5-6040/15 IP54 (CHINT) | 5026.53 | шт | 1 | 1 | 1 | 12.24 | 11.5 | 0.06 | 6925808384012 |  | 0 | 0 | 0 | 0
640037 | Щит с монтажной панелью NXW5-6040/20 IP54 (CHINT) | 5336.48 | шт | 1 | 1 | 1 | 13.37 | 12.5 | 0.07 | 6925808384029 |  | 0 | 0 | 0 | 0
640038 | Щит с монтажной панелью NXW5-6040/25 IP54 (CHINT) | 5577.39 | шт | 1 | 1 | 1 | 14.46 | 13.5 | 0.06 | 6925808384036 |  | 0 | 0 | 0 | 0
640039 | Щит с монтажной панелью NXW5-6050/15 IP54 (CHINT) | 6046.68 | шт | 1 | 1 | 1 | 14.87 | 14 | 0.07 | 6925808384043 |  | 0 | 0 | 0 | 0
640040 | Щит с монтажной панелью NXW5-6050/20 IP54 (CHINT) | 6274.33 | шт | 1 | 1 | 1 | 16.01 | 15 | 0.09 | 6925808384050 |  | 0 | 0 | 0 | 0
640041 | Щит с монтажной панелью NXW5-6050/25 IP54 (CHINT) | 6611.59 | шт | 1 | 1 | 1 | 17.1 | 16 | 0.09 | 6925808384067 |  | 0 | 0 | 0 | 0
640042 | Щит с монтажной панелью NXW5-6060/20 IP54 (CHINT) | 7423.48 | шт | 1 | 1 | 1 | 18.6 | 17.5 | 0.11 | 6925808384074 |  | 0 | 0 | 0 | 0
640043 | Щит с монтажной панелью NXW5-6060/25 IP54 (CHINT) | 7912.14 | шт | 1 | 1 | 1 | 20.24 | 19 | 0.12 | 6925808384081 |  | 0 | 0 | 0 | 0
640044 | Щит с монтажной панелью NXW5-6060/30 IP54 (CHINT) | 8476.31 | шт | 1 | 1 | 1 | 21.18 | 19.8 | 0.06 | 6925808384098 |  | 0 | 0 | 0 | 0
640045 | Щит с монтажной панелью NXW5-7050/15 IP54 (CHINT) | 6976.2 | шт | 1 | 1 | 1 | 17.98 | 17 | 0.08 | 6925808384104 |  | 0 | 0 | 0 | 0
640046 | Щит с монтажной панелью NXW5-7050/20 IP54 (CHINT) | 7470.91 | шт | 1 | 1 | 1 | 21.63 | 20.5 | 0.1 | 6925808384111 |  | 0 | 0 | 0 | 0
640047 | Щит с монтажной панелью NXW5-7050/25 IP54 (CHINT) | 7762.66 | шт | 1 | 1 | 1 | 22.77 | 21.5 | 0.12 | 6925808384128 |  | 0 | 0 | 0 | 0
640048 | Щит с монтажной панелью NXW5-7050/30 IP54 (CHINT) | 8184.16 | шт | 1 | 1 | 1 | 23.86 | 22.5 | 0.11 | 6925808384135 |  | 0 | 0 | 0 | 0
640049 | Щит с монтажной панелью NXW5-8060/20 IP54 (CHINT) | 10642.24 | шт | 1 | 1 | 1 | 28.91 | 27.5 | 0.14 | 6925808384142 |  | 0 | 0 | 0 | 0
640050 | Щит с монтажной панелью NXW5-8060/25 IP54 (CHINT) | 10784.12 | шт | 1 | 1 | 1 | 30.57 | 29 | 0.16 | 6925808384159 |  | 0 | 0 | 0 | 0
640051 | Щит с монтажной панелью NXW5-8060/30 IP54 (CHINT) | 11318.68 | шт | 1 | 1 | 1 | 32.17 | 30.5 | 0.21 | 6925808384166 |  | 0 | 0 | 0 | 0
640052 | Щит с монтажной панелью NXW5-8060/38 IP54 (CHINT) | 12354.42 | шт | 1 | 1 | 1 | 32.38 | 30.45 | 0.15 | 6925808384173 |  | 0 | 0 | 0 | 0
640053 | Щит с монтажной панелью NXW5-8080/20 IP54 (CHINT) | 12725.05 | шт | 1 | 1 | 1 | 36.68 | 35 | 0.18 | 6925808384180 |  | 0 | 0 | 0 | 0
640054 | Щит с монтажной панелью NXW5-8080/25 IP54 (CHINT) | 13507.39 | шт | 1 | 1 | 1 | 37.45 | 35.6 | 0.22 | 6925808384197 |  | 0 | 0 | 0 | 0
640055 | Щит с монтажной панелью NXW5-8080/30 IP54 (CHINT) | 14332.45 | шт | 1 | 1 | 1 | 40.52 | 38.5 | 0.17 | 6925808384203 |  | 0 | 0 | 0 | 0
640002 | Щит с монтажной панелью NXW5-10060/25 IP54 (CHINT) | 13732.18 | шт | 1 | 1 | 1 | 36.79 | 35 | 0.2 | 6925808384210 |  | 0 | 0 | 0 | 0
640003 | Щит с монтажной панелью NXW5-10060/30 IP54 (CHINT) | 14390.89 | шт | 1 | 1 | 1 | 38.96 | 37 | 0.26 | 6925808384227 |  | 0 | 0 | 0 | 0
640004 | Щит с монтажной панелью NXW5-10060/38 IP54 (CHINT) | 15425.43 | шт | 1 | 1 | 1 | 41.45 | 39.2 | 0.3 | 6925808384234 |  | 0 | 0 | 0 | 0
640005 | Щит с монтажной панелью NXW5-10060/45 IP54 (CHINT) | 16412.03 | шт | 1 | 1 | 1 | 44.32 | 41.8 | 0.19 | 6925808384241 |  | 0 | 0 | 0 | 0
640006 | Щит с монтажной панелью NXW5-10080/25 IP54 (CHINT) | 17404.69 | шт | 1 | 1 | 1 | 46.27 | 44 | 0.23 | 6925808384258 |  | 0 | 0 | 0 | 0
640007 | Щит с монтажной панелью NXW5-10080/30 IP54 (CHINT) | 17739.42 | шт | 1 | 1 | 1 | 48.96 | 46.5 | 0.27 | 6925808384265 |  | 0 | 0 | 0 | 0
640008 | Щит с монтажной панелью NXW5-10080/38 IP54 (CHINT) | 18516.6 | шт | 1 | 1 | 1 | 51.59 | 48.9 | 0.34 | 6925808384272 |  | 0 | 0 | 0 | 0
640009 | Щит с монтажной панелью NXW5-10080/45 IP54 (CHINT) | 19551.29 | шт | 1 | 1 | 1 | 54.78 | 51.8 | 0.49 | 6925808384289 |  | 0 | 0 | 0 | 0
640000 | Щит с монтажной панелью NXW5-100100/25 IP54 (CHINT) | 19919.94 | шт | 1 | 1 | 1 | 54.98 | 52.4 | 0.28 | 6925808384296 |  | 0 | 0 | 0 | 0
640110 | Щит с монтажной панелью NXW5-100100/30 IP54 (CHINT) | 20642.71 | шт | 1 | 1 | 1 | 58.78 | 56 | 0.34 | 6925808384302 |  | 0 | 0 | 0 | 0
640012 | Щит с монтажной панелью NXW5-12080/25 IP54 (CHINT) | 19501.12 | шт | 1 | 1 | 1 | 57.52 | 55 | 0.27 | 6925808384319 |  | 0 | 0 | 0 | 0
640013 | Щит с монтажной панелью NXW5-12080/30 IP54 (CHINT) | 20230.86 | шт | 1 | 1 | 1 | 55.22 | 52.5 | 0.32 | 6925808384326 |  | 0 | 0 | 0 | 0
640014 | Щит с монтажной панелью NXW5-12080/38 IP54 (CHINT) | 22646.56 | шт | 1 | 1 | 1 | 60.26 | 57.2 | 0.4 | 6925808384333 |  | 0 | 0 | 0 | 0
640015 | Щит с монтажной панелью NXW5-12080/45 IP54 (CHINT) | 25603.96 | шт | 1 | 1 | 1 | 63.88 | 60.5 | 0.47 | 6925808384340 |  | 0 | 0 | 0 | 0
640010 | Щит с монтажной панелью NXW5-120100/25 IP54 (CHINT) | 23375.36 | шт | 1 | 1 | 1 | 63.98 | 61 | 0.34 | 6925808384357 |  | 0 | 0 | 0 | 0
640011 | Щит с монтажной панелью NXW5-120100/30 IP54 (CHINT) | 23925.54 | шт | 1 | 1 | 1 | 68.7 | 65.5 | 0.4 | 6925808384364 |  | 0 | 0 | 0 | 0
Щиты с монтажной панелью серии NXW3 IP31 (Производство Россия)
8890001 | Щит с монтажной панелью NXW3-2520/15 IP31 (CHINT) | 957.11 | шт | 1 | 1 | 1 | 3.27 | 3 | 0.01 | 6925808383817 |  | 0 | 0 | 0 | 0
8890003 | Щит с монтажной панелью NXW3-3025/15 IP31 (CHINT) | 1204.49 | шт | 1 | 1 | 1 | 4.34 | 4 | 0.02 | 6925808383824 |  | 0 | 0 | 0 | 0
8890004 | Щит с монтажной панелью NXW3-3025/20 IP31 (CHINT) | 1329.67 | шт | 1 | 1 | 1 | 5.42 | 5 | 0.02 | 6925808383831 |  | 0 | 0 | 0 | 0
8890006 | Щит с монтажной панелью NXW3-3030/20 IP31 (CHINT) | 1564.31 | шт | 1 | 1 | 1 | 5.96 | 5.5 | 0.02 | 6925808383855 |  | 0 | 0 | 0 | 0
8890009 | Щит с монтажной панелью NXW3-4030/15 IP31 (CHINT) | 1782.44 | шт | 1 | 1 | 1 | 6.46 | 6 | 0.03 | 6925808383886 |  | 0 | 0 | 0 | 0
8890010 | Щит с монтажной панелью NXW3-4030/20 IP31 (CHINT) | 1963.57 | шт | 1 | 1 | 1 | 7.06 | 6.5 | 0.03 | 6925808383893 |  | 0 | 0 | 0 | 0
8890012 | Щит с монтажной панелью NXW3-4040/20 IP31 (CHINT) | 2350.59 | шт | 1 | 1 | 1 | 9.14 | 8.5 | 0.05 | 6925808383916 |  | 0 | 0 | 0 | 0
8890016 | Щит с монтажной панелью NXW3-5040/15 IP31 (CHINT) | 2708.19 | шт | 1 | 1 | 1 | 10.65 | 10 | 0.05 | 6925808383954 |  | 0 | 0 | 0 | 0
8890017 | Щит с монтажной панелью NXW3-5040/20 IP31 (CHINT) | 2924.08 | шт | 1 | 1 | 1 | 11.77 | 11 | 0.06 | 6925808383961 |  | 0 | 0 | 0 | 0
8890018 | Щит с монтажной панелью NXW3-5040/25 IP31 (CHINT) | 2992.12 | шт | 1 | 1 | 1 | 12.35 | 11.5 | 0.05 | 6925808383978 |  | 0 | 0 | 0 | 0
8890020 | Щит с монтажной панелью NXW3-5050/20 IP31 (CHINT) | 3239.73 | шт | 1 | 1 | 1 | 13.66 | 12.8 | 0.07 | 6925808383992 |  | 0 | 0 | 0 | 0
8890021 | Щит с монтажной панелью NXW3-5050/25 IP31 (CHINT) | 3486.76 | шт | 1 | 1 | 1 | 16.6 | 16 | 0.04 | 6925808384005 |  | 0 | 0 | 0 | 0
8890023 | Щит с монтажной панелью NXW3-6040/20 IP31 (CHINT) | 3174.04 | шт | 1 | 1 | 1 | 13.37 | 12.5 | 0.07 | 6925808384029 |  | 0 | 0 | 0 | 0
8890026 | Щит с монтажной панелью NXW3-6050/20 IP31 (CHINT) | 3735.82 | шт | 1 | 1 | 1 | 16.01 | 15 | 0.09 | 6925808384050 |  | 0 | 0 | 0 | 0
8890027 | Щит с монтажной панелью NXW3-6050/25 IP31 (CHINT) | 3999.28 | шт | 1 | 1 | 1 | 17.1 | 16 | 0.09 | 6925808384067 |  | 0 | 0 | 0 | 0
8890029 | Щит с монтажной панелью NXW3-6060/25 IP31 (CHINT) | 4604.39 | шт | 1 | 1 | 1 | 20.24 | 19 | 0.12 | 6925808384081 |  | 0 | 0 | 0 | 0
8890031 | Щит с монтажной панелью NXW3-7050/15 IP31 (CHINT) | 4118.89 | шт | 1 | 1 | 1 | 17.98 | 17 | 0.08 | 6925808384104 |  | 0 | 0 | 0 | 0
8890032 | Щит с монтажной панелью NXW3-7050/20 IP31 (CHINT) | 5024.31 | шт | 1 | 1 | 1 | 21.63 | 20.5 | 0.1 | 6925808384111 |  | 0 | 0 | 0 | 0
8890034 | Щит с монтажной панелью NXW3-7050/30 IP31 (CHINT) | 5666.72 | шт | 1 | 1 | 1 | 23.86 | 22.5 | 0.11 | 6925808384135 |  | 0 | 0 | 0 | 0
8890036 | Щит с монтажной панелью NXW3-8060/25 IP31 (CHINT) | 7728.94 | шт | 1 | 1 | 1 | 30.57 | 29 | 0.16 | 6925808384159 |  | 0 | 0 | 0 | 0
8890037 | Щит с монтажной панелью NXW3-8060/30 IP31 (CHINT) | 8140.02 | шт | 1 | 1 | 1 | 32.17 | 30.5 | 0.21 | 6925808384166 |  | 0 | 0 | 0 | 0
8890039 | Щит с монтажной панелью NXW3-8080/20 IP31 (CHINT) | 9056.55 | шт | 1 | 1 | 1 | 36.68 | 35 | 0.18 | 6925808384180 |  | 0 | 0 | 0 | 0
8890041 | Щит с монтажной панелью NXW3-8080/30 IP31 (CHINT) | 9262.53 | шт | 1 | 1 | 1 | 40.52 | 38.5 | 0.17 | 6925808384203 |  | 0 | 0 | 0 | 0
8890043 | Щит с монтажной панелью NXW3-10060/30 IP31 (CHINT) | 8665.84 | шт | 1 | 1 | 1 | 38.96 | 37 | 0.26 | 6925808384227 |  | 0 | 0 | 0 | 0
8890045 | Щит с монтажной панелью NXW3-10060/45 IP31 (CHINT) | 9972.49 | шт | 1 | 1 | 1 | 44.32 | 41.8 | 0.19 | 6925808384241 |  | 0 | 0 | 0 | 0
8890047 | Щит с монтажной панелью NXW3-10080/30 IP31 (CHINT) | 10882.18 | шт | 1 | 1 | 1 | 48.96 | 46.5 | 0.27 | 6925808384265 |  | 0 | 0 | 0 | 0
8890049 | Щит с монтажной панелью NXW3-10080/45 IP31 (CHINT) | 12325.13 | шт | 1 | 1 | 1 | 54.78 | 51.8 | 0.49 | 6925808384289 |  | 0 | 0 | 0 | 0
8890053 | Щит с монтажной панелью NXW3-12080/30 IP31 (CHINT) | 12973.49 | шт | 1 | 1 | 1 | 55.22 | 52.5 | 0.32 | 6925808384326 |  | 0 | 0 | 0 | 0
8890057 | Щит с монтажной панелью NXW3-120100/30 IP31 (CHINT) | 15457.87 | шт | 1 | 1 | 1 | 68.7 | 65.5 | 0.4 | 6925808384364 |  | 0 | 0 | 0 | 0
Корпуса
Пластиковый корпус серии NX2
215047 | Модульный корпус пластиковый NX2-8 , 1 ряд, 8 модулей (CHINT) | 1424.74 | шт | 6 | 1 | 1 | 10.29 | 6.96 | 0.09 | 6925808382933 |  | 0 | 0 | 0 | 0
215010 | Модульный корпус пластиковый NX2-10 , 1 ряд, 10 модулей (CHINT) | 1621.94 | шт | 6 | 1 | 1 | 11.48 | 7.62 | 0.09 | 6925808382643 |  | 0 | 0 | 0 | 0
215011 | Модульный корпус пластиковый NX2-14 , 1 ряд, 14 модулей (CHINT) | 2566.14 | шт | 4 | 1 | 1 | 9.59 | 6.68 | 0.09 | 6925808382650 |  | 0 | 0 | 0 | 0
215009 | Модульный корпус пластиковый NX2-18 , 1 ряд, 18 модулей (CHINT) | 3175.19 | шт | 4 | 1 | 1 | 11.61 | 8.6 | 0.09 | 6925808382636 |  | 0 | 0 | 0 | 0
215020 | Модульный корпус пластиковый NX2-28 , 2 ряда, 28 модулей (CHINT) | 5478.58 | шт | 2 | 1 | 1 | 8.7 | 6.1 | 0.09 | 6925808382681 |  | 0 | 0 | 0 | 0
215021 | Модульный корпус пластиковый NX2-36 , 2 ряда, 36 модулей (CHINT) | 6713.9 | шт | 2 | 1 | 1 | 10.83 | 7.9 | 0.09 | 6925808382698 |  | 0 | 0 | 0 | 0
Пластиковый корпус серии NX8
216038 | модульный корпус пластиковый NX8-5 IP30 (CHINT) | 759.46 | шт | 8 | 1 | 1 | 5.92 | 4.42 | 0.03 | 6925808383374 |  | 0 | 0 | 0 | 0
216040 | модульный корпус пластиковый NX8-8 IP30 (CHINT) | 926.87 | шт | 4 | 1 | 1 | 3.54 | 2.61 | 0.03 | 6925808383398 |  | 0 | 0 | 0 | 0
216033 | модульный корпус пластиковый NX8-12 IP30 (CHINT) | 1156.42 | шт | 4 | 1 | 1 | 4.74 | 3.6 | 0.03 | 6925808383329 |  | 0 | 0 | 0 | 0
216035 | модульный корпус пластиковый NX8-15 IP30 (CHINT) | 1243.37 | шт | 3 | 1 | 1 | 4.01 | 3.04 | 0.03 | 6925808383343 |  | 0 | 0 | 0 | 0
216024 | модульный корпус пластиковый NX8-20 IP30 (CHINT) | 1580.51 | шт | 3 | 1 | 1 | 5.15 | 4 | 0.03 | 6925808381707 |  | 0 | 0 | 0 | 0
216037 | модульный корпус пластиковый NX8-24 IP30 (CHINT) | 1727.33 | шт | 2 | 1 | 1 | 3.79 | 2.93 | 0.03 | 6925808383367 |  | 0 | 0 | 0 | 0
216039 | модульный корпус пластиковый NX8-5-J IP30 (CHINT) | 931.25 | шт | 8 | 1 | 1 | 11.9 | 10.4 | 0.03 | 6925808383381 |  | 0 | 0 | 0 | 0
216041 | модульный корпус пластиковый NX8-8-J IP30 (CHINT) | 1057.29 | шт | 4 | 1 | 1 | 6.94 | 6 | 0.03 | 6925808383404 |  | 0 | 0 | 0 | 0
216034 | модульный корпус пластиковый NX8-12-J IP30 (CHINT) | 1372.1 | шт | 4 | 1 | 1 | 8.86 | 7.72 | 0.03 | 6925808383336 |  | 0 | 0 | 0 | 0
216036 | модульный корпус пластиковый NX8-15-J IP30 (CHINT) | 1484 | шт | 3 | 1 | 1 | 7.47 | 6.51 | 0.03 | 6925808383350 |  | 0 | 0 | 0 | 0
216023 | модульный корпус пластиковый NX8-20-J IP30 (CHINT) | 1816.44 | шт | 3 | 1 | 1 | 9.4 | 8.25 | 0.03 | 6925808381615 |  | 0 | 0 | 0 | 0
216021 | модульный корпус пластиковый NX8-24-J IP30 (CHINT) | 2027.52 | шт | 2 | 1 | 1 | 6.96 | 6.1 | 0.03 | 6925808381608 |  | 0 | 0 | 0 | 0
Т.гр. 10 Электроустановочные изделия
Выключатели серии NEW3
1-клавишный выключатель серии NEW3
715377 | 1-клавишный выключатель 10А 250В (CHINT) | 76.63 | шт. | 100 | 10 | 10 | 9.3 | 7.7 | 0.04 | ***************** |  | 0 | 0 | 0 | 0
715383 | 1-клавишный выключатель с LED-подсветкой 10А 250В (CHINT) | 99.93 | шт. | 100 | 10 | 10 | 12 | 9.5 | 0.04 | ***************** |  | 0 | 0 | 0 | 0
715378 | 1-клавишный проходной выключатель 10А 250В (CHINT) | 89.36 | шт. | 100 | 10 | 10 | 9.68 | 7.96 | 0.04 | ***************** |  | 0 | 0 | 0 | 0
715384 | 1-клавишный проходной выключатель с LED-подсветкой 10А 250В (CHINT) | 107.74 | шт. | 100 | 10 | 10 | 12 | 9.5 | 0.04 | ***************** |  | 0 | 0 | 0 | 0
715380 | 2-позиционный выключатель с LED-подсветкой 10А 250В (CHINT) | 119.3 | шт. | 100 | 10 | 10 | 10.8 | 9.18 | 0.04 | ***************** |  | 0 | 0 | 0 | 0
2-клавишный выключатель серии NEW3
715381 | 2-клавишный выключатель 10А 250В (CHINT) | 93.73 | шт. | 100 | 10 | 10 | 9.47 | 8.86 | 0.04 | ***************** |  | 0 | 0 | 0 | 0
715385 | 2-клавишный выключатель с LED-подсветкой 10А 250В (CHINT) | 129.64 | шт. | 100 | 10 | 10 | 9.47 | 8.86 | 0.04 | ***************** |  | 0 | 0 | 0 | 0
715382 | 2-клавишный проходной выключатель 10А 250В (CHINT) | 123.17 | шт. | 100 | 10 | 10 | 10.85 | 9.24 | 0.04 | ***************** |  | 0 | 0 | 0 | 0
715386 | 2-клавишный проходной выключатель с LED-подсветкой 10А 250В (CHINT) | 145.1 | шт. | 100 | 10 | 10 | 10.85 | 9.24 | 0.04 | ***************** |  | 0 | 0 | 0 | 0
4-клавишный выключатель серии NEW3
715398 | 4-клавишный выключатель 10А 250В (CHINT) | 307.94 | шт. | 84 | 12 | 12 | 23 | 10 | 0.05 | ***************** |  | 0 | 0 | 0 | 0
715400 | 4-клавишный выключатель с LED-подсветкой 10А 250В (CHINT) | 273.99 | шт. | 84 | 12 | 12 | 25.1 | 11.3 | 0.05 | ***************** |  | 0 | 0 | 0 | 0
715399 | 4-клавишный проходной выключатель 10А 250В (CHINT) | 235.75 | шт. | 84 | 12 | 12 | 23 | 10 | 0.05 | ***************** |  | 0 | 0 | 0 | 0
715401 | 4-клавишный проходной выключатель с LED-подсветкой 10А 250В (CHINT) | 308.99 | шт. | 84 | 12 | 12 | 25 | 11 | 0.05 | ***************** |  | 0 | 0 | 0 | 0
Выключатель дверного звонка серии NEW3
715387 | Выключатель дверного звонка 10А 250В (CHINT) | 85.18 | шт. | 100 | 10 | 10 | 9.32 | 7.7 | 0.04 | ***************** |  | 0 | 0 | 0 | 0
715388 | Выключатель дверного звонка с LED-подсветкой 10А 250В (CHINT) | 96.79 | шт. | 100 | 10 | 10 | 12 | 9.5 | 0.04 | ***************** |  | 0 | 0 | 0 | 0
Розетки серии NEW3
Розетка с заземляющим контактом серии NEW3
715389 | Розетка с заземляющим контактом 16А 250В (CHINT) | 91.78 | шт. | 100 | 10 | 10 | 9.62 | 8 | 0.04 | ***************** |  | 0 | 0 | 0 | 0
715396 | 2-местная розетка с заземляющим контактом 16А 250В (CHINT) | 140.61 | шт. | 80 | 8 | 8 | 19.2 | 15.2 | 0.04 | ***************** |  | 0 | 0 | 0 | 0
715402 | 2-местная розетка с заземляющим контактом 16А 250В (CHINT) | 279.95 | шт. | 84 | 12 | 12 | 21 | 18.76 | 0.04 | ***************** |  | 0 | 0 | 0 | 0
Розетка без заземляющего контакта серии NEW3
715391 | Розетка без заземляющего контакта 16А 250В (CHINT) | 84.69 | шт. | 100 | 10 | 10 | 10.1 | 8.5 | 0.04 | ***************** |  | 0 | 0 | 0 | 0
715397 | 2-местная розетка без заземляющего контакта 16А 250В (CHINT) | 117.59 | шт. | 80 | 8 | 8 | 19.2 | 15.2 | 0.04 | ***************** |  | 0 | 0 | 0 | 0
Французская розетка серии NEW3
715390 | Французская розетка 16А 250В (CHINT) | 96.12 | шт. | 120 | 12 | 12 | 10.19 | 8.56 | 0.04 | ***************** |  | 0 | 0 | 0 | 0
Розетка ТV серии NEW3
715392 | Розетка ТV (CHINT) | 88.99 | шт. | 100 | 10 | 10 | 8.94 | 7.4 | 0.04 | ***************** |  | 0 | 0 | 0 | 0
715393 | Розетка ТV-SAT (CHINT) | 106.94 | шт. | 120 | 12 | 12 | 9 | 7.53 | 0.04 | ***************** |  | 0 | 0 | 0 | 0
Розетка телефонная/интернет серии NEW3
715394 | Розетка телефонная 4-проводная (CHINT) | 94.82 | шт. | 120 | 12 | 12 | 8.94 | 7.4 | 0.04 | ***************** |  | 0 | 0 | 0 | 0
715395 | Розетка RJ-45 8-проводная (интернет) (CHINT) | 123.7 | шт. | 100 | 10 | 10 | 9 | 7.53 | 0.04 | ***************** |  | 0 | 0 | 0 | 0
Аксессуары
Рамки серии NEW3
715403 | 1-местная рамка (CHINT) | 30.96 | шт. | 240 | 12 | 12 | 3.86 | 2.51 | 0.04 | ***************** |  | 0 | 0 | 0 | 0
715404 | 2-местная рамка (CHINT) | 35.16 | шт. | 150 | 15 | 15 | 4.03 | 2.7 | 0.05 | ***************** |  | 0 | 0 | 0 | 0
715405 | 3-местная рамка (CHINT) | 45.23 | шт. | 150 | 15 | 15 | 5.175 | 3.98 | 0.05 | ***************** |  | 0 | 0 | 0 | 0
715406 | 4-местная рамка (CHINT) | 55.51 | шт. | 300 | 30 | 30 | 7.4 | 4.96 | 0.05 | ***************** |  | 0 | 0 | 0 | 0
715407 | 5-местная рамка (CHINT) | 55.19 | шт. | 300 | 30 | 30 | 8.2 | 6.3 | 0.05 | ***************** |  | 0 | 0 | 0 | 0
Т.гр. 11 Коробки и аксессуары CHINT (Производство Россия)
Коробки
Коробки установочные
8810001 | Коробка установочная D68x42мм для скрытого монтажа в кирпичных стенах черная (с саморезами) (CHINT) | 5.59 | шт. | 300 | 300 | 300 | 5.35 | 4.95 | 0.07 | ***************** |  | 0 | 0 | 0 | 0
8810002 | Коробка установочная D68x42мм для скрытого монтажа в кирпичных стенах синяя (с саморезами) (CHINT) | 7.48 | шт. | 300 | 300 | 300 | 5.35 | 4.95 | 0.07 | ***************** |  | 0 | 0 | 0 | 0
8810003 | Коробка установочная D68x62мм для скрытого монтажа в кирпичных стенах (с саморезами) черная (CHINT) | 8.83 | шт. | 200 | 200 | 200 | 5.2 | 4.8 | 0.07 | ***************** |  | 0 | 0 | 0 | 0
8810004 | Коробка установочная D65x25мм для скрытого монтажа в кирпичных стенах черная (с саморезами) (CHINT) | 5.72 | шт. | 100 | 100 | 100 | 2.05 | 1.65 | 0.03 | ***************** |  | 0 | 0 | 0 | 0
8810005 | Коробка установочная D65x45мм для скрытого монтажа в кирпичных стенах (с саморезами), с возможностью соединения через канал синяя (CHINT) | 7.17 | шт. | 100 | 100 | 100 | 2.05 | 1.65 | 0.03 | ***************** |  | 0 | 0 | 0 | 0
8810006 | Коробка установочная 2-местная, 141х70х45мм для скрытого монтажа в кирпичных стенах (с саморезами) черная (CHINT) | 43.14 | шт. | 100 | 100 | 100 | 4.95 | 4.55 | 0.05 | ***************** |  | 0 | 0 | 0 | 0
8810007 | Коробка установочная 3-местная, 212х70х45мм для скрытого монтажа в кирпичных стенах (с саморезами) черная (CHINT) | 63.88 | шт. | 45 | 45 | 45 | 3.5 | 3.1 | 0.04 | ***************** |  | 0 | 0 | 0 | 0
8810008 | Коробка установочная D65x45мм для скрытого монтажа в полых стенах (с саморезами, с пластиковыми зажимами) оранжевая (CHINT) | 8.93 | шт. | 100 | 100 | 100 | 2.35 | 1.95 | 0.03 | ***************** |  | 0 | 0 | 0 | 0
8810009 | Коробка установочная D65x45мм для скрытого монтажа в полых стенах (с саморезами, с пластиковыми зажимами) синяя (CHINT) | 8.93 | шт. | 100 | 100 | 100 | 2.35 | 1.95 | 0.03 | ***************** |  | 0 | 0 | 0 | 0
8810010 | Коробка установочная 2-местная 141х70х45мм для скрытого монтажа в полых стенах (с саморезами, с металлическими зажимами) зеленая (CHINT) | 68.41 | шт. | 100 | 100 | 100 | 6 | 5.6 | 0.05 | ***************** |  | 0 | 0 | 0 | 0
8810011 | Коробка установочная 3-местная , 212х70х45мм для скрытого монтажа в полых стенах (с саморезами, с металлическими зажимами) зеленая (CHINT) | 102.2 | шт. | 45 | 45 | 45 | 3.85 | 3.45 | 0.04 | ***************** |  | 0 | 0 | 0 | 0
Коробки распаячные
8820002 | Коробка распаячная для скрытого монтажа в кирпичных стенах D70х30мм черная (CHINT) | 9.05 | шт. | 300 | 300 | 300 | 8.1 | 7.7 | 0.07 | ***************** |  | 0 | 0 | 0 | 0
8820003 | Коробка распаячная для скрытого монтажа в кирпичных стенах D80х40мм (с перфорированным основанием) оранжевая (CHINT) | 15.06 | шт. | 175 | 175 | 175 | 6.65 | 6.25 | 0.07 | ***************** |  | 0 | 0 | 0 | 0
8820004 | Коробка распаячная для скрытого монтажа в кирпичных стенах 92х92х40мм оранжевая (CHINT) | 24.53 | шт. | 126 | 126 | 126 | 6.7 | 6.3 | 0.07 | ***************** |  | 0 | 0 | 0 | 0
8820005 | Коробка распаячная для скрытого монтажа в кирпичных стенах 120х92х45мм оранжевая (CHINT) | 38.53 | шт. | 98 | 98 | 98 | 7.55 | 7.15 | 0.07 | ***************** |  | 0 | 0 | 0 | 0
8820006 | Коробка распаячная для скрытого монтажа в кирпичных стенах 172х96х45мм оранжевая (CHINT) | 55.54 | шт. | 70 | 70 | 70 | 6.05 | 5.65 | 0.07 | ***************** |  | 0 | 0 | 0 | 0
8820007 | Коробка распаячная для скрытого монтажа в полых стенах D80мм х 40мм (с пластиковыми зажимами, с перфорированным основанием) оранжевая (CHINT) | 17.9 | шт. | 175 | 175 | 175 | 7.2 | 6.8 | 0.07 | ***************** |  | 0 | 0 | 0 | 0
8820008 | Коробка распаячная для скрытого монтажа в полых стенах 92х92х45мм оранжевая (с пластиковыми зажимами) (CHINT) | 29.65 | шт. | 126 | 126 | 126 | 7.2 | 6.8 | 0.07 | ***************** |  | 0 | 0 | 0 | 0
8820009 | Коробка распаячная для скрытого монтажа в полых стенах 120х92х45мм оранжевая (с пластиковыми зажимами) | 45.07 | шт. | 98 | 98 | 98 | 7.9 | 7.5 | 0.07 | ***************** |  | 0 | 0 | 0 | 0
8820010 | Коробка распаячная для скрытого монтажа в полых стенах 172х96х45мм (с пластиковыми зажимами) оранжевая серая (CHINT) | 61.76 | шт. | 70 | 70 | 70 | 6.55 | 6.15 | 0.07 | ***************** |  | 0 | 0 | 0 | 0
8820011 | Коробка распаячная для наружного монтажа, 4 гермоввода, 75х40мм, IP44 серая (CHINT) | 26.12 | шт. | 60 | 60 | 60 | 3.05 | 2.65 | 0.02 | ***************** |  | 0 | 0 | 0 | 0
8820012 | Коробка распаячная для наружнего монтажа с защелкивающейся крышкой, 4 гермоввода, 70х70х40мм, IP55 серая (CHINT) | 27.78 | шт. | 112 | 112 | 112 | 4.35 | 3.95 | 0.03 | ***************** |  | 0 | 0 | 0 | 0
8820013 | Коробка распаячная для наружного монтажа, 6 гермовводов, 85х85х40мм, IP44 серая (CHINT) | 33.75 | шт. | 60 | 60 | 60 | 4.8 | 4.4 | 0.03 | ***************** |  | 0 | 0 | 0 | 0
8820014 | Коробка распаячная для наружнего монтажа с защелкивающейся крышкой, 6 гермовводов, 100х100х50мм, IP55 серая (CHINT) | 51.8 | шт. | 48 | 48 | 48 | 5.55 | 5.15 | 0.04 | ***************** |  | 0 | 0 | 0 | 0
8820015 | Коробка распаячная для наружного монтажа, RAL 7035, 6 гермовводов, 100х100х50мм, IP44 серая (CHINT) | 56.42 | шт. | 48 | 48 | 48 | 5.95 | 5.55 | 0.05 | ***************** |  | 0 | 0 | 0 | 0
8820016 | Коробка распаячная для наружного монтажа, RAL 7035, 6 гермовводов, 100х100х50мм, IP55 серая (CHINT) | 60.17 | шт. | 48 | 48 | 48 | 5.95 | 5.55 | 0.05 | ***************** |  | 0 | 0 | 0 | 0
8820017 | Коробка распаячная для наружного монтажа, 10 гермовводов, 150х110х70мм, IP44 серая (CHINT) | 111.08 | шт. | 30 | 30 | 30 | 5.9 | 5.5 | 0.05 | ***************** |  | 0 | 0 | 0 | 0
8820018 | Коробка распаячная для наружного монтажа, 10 гермовводов, 150х110х70мм, IP55 серая (CHINT) | 119.42 | шт. | 30 | 30 | 30 | 6 | 5.6 | 0.05 | ***************** |  | 0 | 0 | 0 | 0
8820019 | Коробка распаячная для наружного монтажа, 10 гермовводов, 190х140х70мм, IP44 серая (CHINT) | 159.32 | шт. | 20 | 20 | 20 | 5.6 | 5.2 | 0.05 | ***************** |  | 0 | 0 | 0 | 0
8820020 | Коробка распаячная для наружного монтажа, 10 гермовводов, 190х140х70мм, IP55 серая (CHINT) | 162.78 | шт. | 20 | 20 | 20 | 5.6 | 5.2 | 0.05 | ***************** |  | 0 | 0 | 0 | 0
8820021 | Коробка распаячная для наружного монтажа, 10 гермовводов, 190х140х120мм, IP44 серая (CHINT) | 211.07 | шт. | 12 | 12 | 12 | 4.1 | 3.7 | 0.05 | ***************** |  | 0 | 0 | 0 | 0
8820022 | Коробка распаячная для наружного монтажа, 10 гермовводов, 190х140х120мм, IP55 серая (CHINT) | 221.13 | шт. | 12 | 12 | 12 | 4.1 | 3.7 | 0.05 | ***************** |  | 0 | 0 | 0 | 0
8820023 | Коробка распаячная для наружнего монтажа с гладкими стенками,100х100х50мм, IP44 серая (CHINT) | 42.82 | шт. | 48 | 48 | 48 | 4.9 | 4.5 | 0.04 | ***************** |  | 0 | 0 | 0 | 0
8820024 | Коробка распаячная для наружнего монтажа с гладкими стенками,100х100х50мм, IP55 серая (CHINT) | 47.01 | шт. | 48 | 48 | 48 | 4.9 | 4.5 | 0.04 | ***************** |  | 0 | 0 | 0 | 0
8820025 | Коробка распаячная для наружного монтажа с гладкими стенками 150х110х85мм, IP44 серая (CHINT) | 109.42 | шт. | 30 | 30 | 30 | 5.52 | 5.12 | 0.05 | ***************** |  | 0 | 0 | 0 | 0
8820026 | Коробка распаячная для наружного монтажа с гладкими стенками 150х110х85мм, IP55 серая (CHINT) | 115.98 | шт. | 30 | 30 | 30 | 5.5 | 5.1 | 0.05 | ***************** |  | 0 | 0 | 0 | 0
Аксессуары
8810012 | Канал соединительный, для коробок установочных (подрозетников) (CHINT) | 2.49 | шт. | 250 | 25 | 25 | 1.2 | 0.8 | 0.02 | ***************** |  | 0 | 0 | 0 | 0
8820001 | Крышка для установочных коробок D65мм (CHINT) | 5.63 | шт. | 20 | 20 | 20 | 20.7 | 20.3 | 0.02 | ***************** |  | 0 | 0 | 0 | 0
Т.гр. 12 Труба гофрированная и аксессуары CHINT (Производство Россия)
Труба гофрированная
Труба гофрированная ПВХ (серый цвет)
8840001 | Труба гофрированная гибкая ПВХ d 16 с зондом (100 м ) (CHINT) | 5.83 | м. | 100 | 100 | 100 | 3.9 | 3.9 | 0.05 | ***************** |  | 0 | 0 | 0 | 0
8840002 | Труба гофрированная гибкая ПВХ d 20 с зондом (100 м) (CHINT) | 7.88 | м. | 100 | 100 | 100 | 4.9 | 4.9 | 0.049 | ***************** |  | 0 | 0 | 0 | 0
8840003 | Труба гофрированная гибкая ПВХ d 25 с зондом (50 м) (CHINT) | 11.91 | м. | 50 | 50 | 50 | 3.4 | 3.4 | 0.05 | ***************** |  | 0 | 0 | 0 | 0
8840004 | Труба гофрированная гибкая ПВХ d 32 с зондом (50 м) (CHINT) | 21.07 | м. | 50 | 50 | 50 | 3.5 | 3.5 | 0.6 | ***************** |  | 0 | 0 | 0 | 0
8840005 | Труба гофрированная гибкая ПВХ d 40 с зондом (15м) (CHINT) | 27.12 | м. | 15 | 15 | 15 | 1.8 | 1.8 | 0.0405 | ***************** |  | 0 | 0 | 0 | 0
Труба гофрированная ПНД (черный цвет)
8840006 | Труба гофрированная гибкая ПНД легкая d 16 с зондом (100 м) (CHINT) | 10.96 | м. | 100 | 100 | 100 | 3.9 | 3.9 | 0.05 | ***************** |  | 0 | 0 | 0 | 0
8840007 | Труба гофрированная гибкая ПНД легкая d 20 с зондом (100 м) (CHINT) | 14.78 | м. | 100 | 100 | 100 | 4.9 | 4.9 | 0.049 | ***************** |  | 0 | 0 | 0 | 0
8840008 | Труба гофрированная гибкая ПНД легкая d 25 с зондом (50 м) (CHINT) | 20.53 | м. | 50 | 50 | 50 | 3.4 | 3.4 | 0.05 | ***************** |  | 0 | 0 | 0 | 0
8840009 | Труба гофрированная гибкая ПНД легкая d 32 с зондом (50 м) (CHINT) | 30.79 | м. | 50 | 50 | 50 | 3.5 | 3.5 | 0.6 | ***************** |  | 0 | 0 | 0 | 0
8840010 | Труба гофрированная гибкая ПНД легкая d 40 с зондом (25 м) (CHINT) | 43.78 | м. | 25 | 25 | 25 | 1.8 | 1.8 | 0.0405 | ***************** |  | 0 | 0 | 0 | 0
Аксессуары к трубе гофрированной
Держатель-клипса
8830001 | Держатель-клипса с защелкой D16мм (CHINT) | 1.38 | шт. | 1000 | 100 | 100 | 2.9 | 2.5 | 0.02 | ***************** |  | 0 | 0 | 0 | 0
8830002 | Держатель-клипса с защелкой D20мм (CHINT) | 1.38 | шт. | 1000 | 100 | 100 | 3.4 | 3 | 0.02 | ***************** |  | 0 | 0 | 0 | 0
8830003 | Держатель-клипса с защелкой D25мм (CHINT) | 2.08 | шт. | 900 | 90 | 90 | 3.15 | 2.75 | 0.02 | ***************** |  | 0 | 0 | 0 | 0
8830004 | Держатель-клипса с защелкой D32мм (CHINT) | 3.45 | шт. | 400 | 40 | 40 | 2.6 | 2.2 | 0.02 | ***************** |  | 0 | 0 | 0 | 0
8830005 | Держатель-клипса с защелкой D40мм (CHINT) | 6.15 | шт. | 300 | 30 | 30 | 2.7 | 2.3 | 0.02 | ***************** |  | 0 | 0 | 0 | 0
8830006 | Держатель-клипса с защелкой D50мм (CHINT) | 9.4 | шт. | 200 | 20 | 20 | 2.5 | 2.1 | 0.02 | ***************** |  | 0 | 0 | 0 | 0
Держатель с фиксатором
8830007 | Держатель с фиксатором D16 мм (CHINT) | 4.27 | шт. | 1000 | 100 | 100 | 2.7 | 2.3 | 0.02 | ***************** |  | 0 | 0 | 0 | 0
8830008 | Держатель с фиксатором D20 мм (CHINT) | 4.37 | шт. | 1000 | 100 | 100 | 3.45 | 3.05 | 0.03 | ***************** |  | 0 | 0 | 0 | 0
8830009 | Держатель с фиксатором D25 мм (CHINT) | 5.13 | шт. | 500 | 50 | 50 | 2.2 | 1.8 | 0.02 | ***************** |  | 0 | 0 | 0 | 0
8830010 | Держатель с фиксатором D32 мм (CHINT) | 8.14 | шт. | 400 | 40 | 40 | 2.1 | 1.7 | 0.02 | ***************** |  | 0 | 0 | 0 | 0
Поворот
8830017 | Поворот на 90° разъемный D16 мм (CHINT) | 10.32 | шт. | 1800 | 40 | 40 | 13.46 | 13.06 | 0.07 | ***************** |  | 0 | 0 | 0 | 0
8830018 | Поворот на 90° разъемный D20мм (CHINT) | 11.81 | шт. | 1125 | 25 | 25 | 11.155 | 10.76 | 0.07 | ***************** |  | 0 | 0 | 0 | 0
8830019 | Поворот на 90° разъемный 25мм (CHINT) | 14.22 | шт. | 675 | 15 | 15 | 9.175 | 8.775 | 0.07 | ***************** |  | 0 | 0 | 0 | 0
8830020 | Поворот на 90° разъемный D32мм (CHINT) | 14.52 | шт. | 450 | 10 | 10 | 8.27 | 7.87 | 0.07 | ***************** |  | 0 | 0 | 0 | 0
Муфта
8830021 | Муфта соединительная труба-труба с ограничителем степень защиты IP40, D16мм (CHINT) | 2.92 | шт. | 2000 | 100 | 100 | 8.375 | 7.975 | 0.07 | ***************** |  | 0 | 0 | 0 | 0
8830022 | Муфта соединительная труба-труба с ограничителем степень защиты IP40, D20мм (CHINT) | 3.34 | шт. | 1500 | 100 | 100 | 7.9 | 7.5 | 0.07 | ***************** |  | 0 | 0 | 0 | 0
8830023 | Муфта соединительная труба-труба с ограничителем степень защиты IP40, D25мм (CHINT) | 4.6 | шт. | 900 | 50 | 50 | 6.015 | 5.62 | 0.07 | ***************** |  | 0 | 0 | 0 | 0
8830024 | Муфта соединительная труба-труба с ограничителем степень защиты IP40, D32мм (CHINT) | 7 | шт. | 450 | 25 | 25 | 5.35 | 4.95 | 0.07 | ***************** |  | 0 | 0 | 0 | 0
Тройник
8830025 | Тройник разъемный D 16 мм (CHINT) | 10.87 | шт. | 240 | 10 | 10 | 3 | 2.6 | 0.02 | ***************** |  | 0 | 0 | 0 | 0
8830026 | Тройник разъемный D 20 мм (CHINT) | 12.53 | шт. | 240 | 10 | 10 | 3.8 | 3.4 | 0.02 | ***************** |  | 0 | 0 | 0 | 0
8830027 | Тройник разъемный D 25 мм (CHINT) | 12.75 | шт. | 200 | 10 | 10 | 3.55 | 3.15 | 0.02 | ***************** |  | 0 | 0 | 0 | 0
8830028 | Тройник разъемный D 32 мм (CHINT) | 17.89 | шт. | 80 | 10 | 10 | 2.55 | 2.15 | 0.02 | ***************** |  | 0 | 0 | 0 | 0
Т.гр. 13 Кабель-каналы и аксессуары CHINT (Производство Россия)
Кабель-каналы
Кабель-каналы магистральные с двойным замком белые (длина 2м)
8860001 | Кабель-канал 12х12 (CHINT) | 11.05 | м. | 200 | 200 | 200 | 13.85 | 13.4 | 0.041 | ***************** |  | 0 | 0 | 0 | 0
8860002 | Кабель-канал 15х10 (CHINT) | 12.56 | м. | 200 | 200 | 200 | 14.65 | 14.2 | 0.044 | ***************** |  | 0 | 0 | 0 | 0
8860003 | Кабель-канал 16х16 (CHINT) | 15.59 | м. | 140 | 140 | 140 | 10.25 | 9.8 | 0.0336 | ***************** |  | 0 | 0 | 0 | 0
8860004 | Кабель-канал 20х10 (CHINT) | 15.59 | м. | 160 | 160 | 160 | 14.53 | 14.08 | 0.04 | ***************** |  | 0 | 0 | 0 | 0
8860005 | Кабель-канал 25х16 (CHINT) | 23.92 | м. | 84 | 84 | 84 | 10.28 | 9.83 | 0.035952 | ***************** |  | 0 | 0 | 0 | 0
8860006 | Кабель-канал 25х25 (CHINT) | 34.97 | м. | 60 | 60 | 60 | 7.83 | 7.38 | 0.027 | ***************** |  | 0 | 0 | 0 | 0
8860007 | Кабель-канал 40х16 (CHINT) | 45.68 | м. | 48 | 48 | 48 | 10.43 | 9.98 | 0.0312 | ***************** |  | 0 | 0 | 0 | 0
8860008 | Кабель-канал 40х25 (CHINT) | 54.73 | м. | 32 | 32 | 32 | 8.83 | 8.38 | 0.0336 | ***************** |  | 0 | 0 | 0 | 0
8860009 | Кабель-канал 40х40 (CHINT) | 67.59 | м. | 24 | 24 | 24 | 7.1 | 6.65 | 0.03432 | ***************** |  | 0 | 0 | 0 | 0
8860010 | Кабель-канал 60х40 (CHINT) | 104.02 | м. | 40 | 40 | 40 | 10.25 | 9.8 | 0.1028 | ***************** |  | 0 | 0 | 0 | 0
8860011 | Кабель-канал 60х60 (CHINT) | 123.42 | м. | 24 | 24 | 24 | 11.85 | 11.4 | 0.0864 | ***************** |  | 0 | 0 | 0 | 0
8860012 | Кабель-канал 80х40 (CHINT) | 141.17 | м. | 24 | 24 | 24 | 12.88 | 12.43 | 0.09 | ***************** |  | 0 | 0 | 0 | 0
8860013 | Кабель-канал 80х60 (CHINT) | 167.63 | м. | 16 | 16 | 16 | 7.44 | 6.99 | 0.68 | ***************** |  | 0 | 0 | 0 | 0
8860014 | Кабель-канал 100х40 (CHINT) | 149.51 | м. | 24 | 24 | 24 | 18.16 | 17.71 | 0.1152 | ***************** |  | 0 | 0 | 0 | 0
8860015 | Кабель-канал 100х60 (CHINT) | 193.73 | м. | 18 | 18 | 18 | 14.04 | 13.59 | 0.103 | ***************** |  | 0 | 0 | 0 | 0
Т.гр. 14 Аксессуары для шкафов и щитов
DIN-рейка
DIN-рейка оцинкованная TH35-7.5
570002 | DIN-рейка оцинкованная TH35-7.5 200cm (CHINT) | 238.23 | шт | 1 | 1 | 1 | 65 | 64 | 0.02 | ***************** |  | 0 | 0 | 0 | 0
570003 | DIN-рейка оцинкованная TH35-7.5 100cm (CHINT) | 89.61 | шт | 1 | 1 | 1 | 33 | 32 | 0.02 | ***************** |  | 0 | 0 | 0 | 0
ООО "Чинт Электрик"