## Price
Прайс Лист 16.01.19
Тип Продукта Код | Код | Название | Длинное описание | Ценовая группа | Цена в USD с НДС
Встраиваемые компьютеры
EMBEDDED | 66157400 | VB-115C | Безвентиляторный сервер Vision Box, Celeron M 1.5 ГГц, 2 GB DDR 266, 2 GB 266x CF с Xpe License | ICP DAS | 1726.596
EMBEDDED | 66157500 | VB-115H | Безвентиляторный сервер Vision Box, Celeron M 1.5 GHz, 2 GB DDR 266, 2.5" 40 GB IDE HDD | ICP DAS | 1644.348
EMBEDDED | 66157600 | VB-216C | Безвентиляторный сервер Vision Box, Core Duo 1.66 GHz, 2 GB DDR2 533, 2 GB 266x CF с Xpe License | ICP DAS | 2252.928
EMBEDDED | 66157700 | VB-216H | Безвентиляторный сервер Vision Box, Core Duo 1.66 GHz, 2 GB DDR2 533, 2.5" 80 GB SATA HDD | ICP DAS | 2137.788
Дисплеи и мониторы
DISPLAY | 06008500 | TPM-4100 | 10.4" TFT LCD монитор с резистивным сенсорным экраном (интерфейс RS-232 и USB), 800х600, VGA, IP65, алюминевый корпус, температурный диапазон от - 25 до +75 | ICP DAS | 913.068
DISPLAY | 06137500 | TP-4100 | 10.4" TFT LCD монитор с резистивным сенсорным экраном (интерфейс RS-232 и USB), 800х600, VGA, IP65, пластиковый корпус, температурный диапазон от - 25 до +75 | ICP DAS | 762.396
DISPLAY | 06558500 | TP-6150 | 15" TFT LCD монитор с резистивным сенсорным экраном (интерфейс RS-232 и USB), 1024x768, VGA, IP65, пластиковый корпус, адаптер питания,температурный диапазон -20...+70 С | ICP DAS | 899.508
DISPLAY | 06620300 | TP-5120 | 12.1" (800 x 600) TFT LCD монитор с резистивным сенсорным экраном (интерфейс RS-232 и USB), VGA, IP65 по передней панели, температурный диапазон - 20...+70, с адаптером питания и комплектом кабелей | ICP DAS | 850.26
DISPLAY | 06691900 | TP-4100/NP | 10.4" TFT LCD монитор с резистивным сенсорным экраном (интерфейс RS-232 и USB), 800х600, VGA, IP65, пластиковый корпус, температурный диапазон от - 25 до +75, без адаптера питания | ICP DAS | 705.372
DISPLAY | 06692000 | TP-3080 | 8.4" TFT LCD монитор с резистивным сенсорным экраном (интерфейс RS-232 и USB), 800х600, VGA, IP65, пластиковый корпус, температурный диапазон от - 20 до +70 | ICP DAS | 780.768
DISPLAY | 06692100 | TP-3080/NP | 8.4" TFT LCD монитор с резистивным сенсорным экраном (интерфейс RS-232 и USB), 800х600, VGA, IP65, пластиковый корпус, температурный диапазон от - 20 до +70, без адаптера питания | ICP DAS | 753.528
DISPLAY | 06842700 | TP-7170 | 17" TFT LCD монитор с резистивным сенсорным экраном (интерфейс RS-232 и USB), 1280 x 1024, VGA, IP65, пластиковый корпус, адаптер питания,температурный диапазон -20...+70 С | ICP DAS | 1014.312
DISPLAY | 06842800 | TP-7170/NP | 17" TFT LCD монитор с резистивным сенсорным экраном (интерфейс RS-232 и USB), 1280 x 1024, VGA, IP65, пластиковый корпус, без адаптера питания,температурный диапазон -20...+70 С | ICP DAS | 977.076
DISPLAY | 07053600 | TPM-4100/NP | 10.4" TFT LCD монитор с резистивным сенсорным экраном (интерфейс RS-232 и USB), 800х600, VGA, IP65, алюминевый корпус, температурный диапазон от - 25 до +75, без адаптера питания | ICP DAS | 876.876
DISPLAY | 07836300 | TP-5120/NP | 12.1" (800 x 600) TFT LCD монитор с резистивным сенсорным экраном (интерфейс RS-232 и USB), VGA, IP65 по передней панели, температурный диапазон - 20...+70, с комплектом кабелей, без адаптера питания | ICP DAS | 811.092
DISPLAY | 66346400 | TP-2070 | 7" TFT LCD монитор с резистивным сенсорным экраном (интерфейс RS-232 и USB), 800x480, VGA, IP65, пластиковый корпус,температурный диапазон -20...+70 С | ICP DAS | 430.56
Блоки питания
PSU | 01107600 | PWR-24/230/R | Источник питания 230В AC/24В 100мА DC | ICP DAS | 10.26
PSU | 01149600 | DIN-540A | Промышленный источник питания переменного тока для установки на DIN-рейку, выход +24В/1.7А | ICP DAS | 139.296
PSU | 01551500 | DP-660 | Промышленный источник питания переменного тока 65 Вт, вход 220 В, выход +24 В, 2.5 А и +5 В, 0.5 А | ICP DAS | 123.576
PSU | 02004300 | DIN-KA52F | Промышленный источник питания переменного тока для установки на DIN-рейку, выход +24В/1А | ICP DAS | 47.916
PSU | 02008800 | KA-52F | Промышленный источник питания переменного тока, выход +24В/1А | ICP DAS | 42.708
PSU | 02316800 | PW-3090-24S | Источник питания DC-DC/18...36В/24В/400мА | ICP DAS | 78.6
PSU | 02316900 | PW-3090-12S-R | Источник питания DC-DC/18...36В/12В/800мА | ICP DAS | 78.6
PSU | 02317000 | PW-3090-5S | Источник питания DC-DC/18...36B/5B/2A | ICP DAS | 75.18
PSU | 02317100 | PW-3090-5D | Источник питания DC-DC/18...36В/+5В/-5B/1A | ICP DAS | 78.6
PSU | 02317200 | PW-3090-15D | Источник питания DC-DC/18...36В/+15В/-15B/300мА | ICP DAS | 78.6
PSU | 02318600 | DP-640 | Промышленный источник питания переменного тока 40Вт | ICP DAS | 108.516
PSU | 02318800 | DP-1200 | Промышленный источник питания переменного тока 120Вт, выход 24 В 5 А | ICP DAS | 158.628
PSU | 06741100 | BX-ENEL5-1 | Контейнер для установки батареи для контроллеров серии GT-530/534/540, пластик, 56x75x16мм, монтаж на DIN-рейку | ICP DAS | 12.828
PSU | 06852000 | DR-120-24 ICPDAS | Промышленный источник питания переменного тока, выход +24В/5А, 120 Вт, монтаж на DIN-рейку | ICP DAS | 94.956
PSU | 55174000 | GPSU06U-6 | Источник питания 24 В/0.25 А, 6 Вт, вилка US (RoHS) | ICP DAS | 17.088
PSU | 66152900 | DIN-KA52F-48 | Источник питания 48 В/0.52 А, 25 Вт, С креплением на DIN-рейку | ICP DAS | 57.252
PSU | 66156300 | KA-52F-48 | Источник питания 48 В/0.52 А, 25 Вт | ICP DAS | 46.176
PSU | 66156400 | MDR-20-24 | Промышленный источник питания, 24 В, 20 Вт, Один выход, монтаж на DIN-рейку, RoHS | ICP DAS | 36.876
PSU | 66156500 | MDR-60-24 | Промышленный источник питания, 24 В, 60 Вт, Один выход, монтаж на DIN-рейку, RoHS | ICP DAS | 55.032
PSU | 66156600 | MDR-60-48 | Промышленный источник питания, 48 В, 60 Вт, Один выход, монтаж на DIN-рейку, RoHS | ICP DAS | 60.48
PSU | 66240700 | GPSU06E-6 | Источник питания 24 В/0.25 А, 6 Вт, евро вилка (RoHS) | ICP DAS | 19.488
PSU | 66410600 | DR-120-48. | Промышленный источник питания переменного тока, выход +48В/2.5А, 120 Вт, монтаж на DIN-рейку | ICP DAS | 94.956
Промышленные контроллеры
CONTROLLER | 01154800 | I-7188/DOS/512 | PC-совместимый промышленный контроллер 40МГц, 512кб Flash, 256кб SRAM, 2xRS232, 1xRS485, 1xRS232/485, ROM DOS, кабель CA-0910x1 | ICP DAS | 225.516
CONTROLLER | 01158100 | I-7188D/DOS/512 | PC-совместимый промышленный контроллер 40МГц, 512кб Flash, 256кб SRAM, 2xRS232, 1xRS485, 1xRS232/485, 7-сегментный индикатор, ROM DOS, кабель CA-0910x1 | ICP DAS | 249.108
CONTROLLER | 01192700 | I-8411 | PC-совместимый промышленный контроллер 40МГц, 512кб SRAM, 512кб Flash, 2xRS232, 1xRS485, 1xRS232/485, 7-сегментный индикатор, 4 слота расширения, Mini OS7 | ICP DAS | 322.896
CONTROLLER | 01224300 | I-87K8 | Корзина расширения для модулей I-87K, 8 слотов расширения, интерфейс RS-485 , протокол DCON | ICP DAS | 150.348
CONTROLLER | 01256800 | I-87K4 | Корзина расширения для модулей I-87K, 4 слота расширения, интерфейс RS-485 , протокол DCON | ICP DAS | 119.592
CONTROLLER | 01256900 | I-87K9 | Корзина расширения для модулей I-87K, 9 слотов расширения, интерфейс RS-485 , протокол DCON | ICP DAS | 158.892
CONTROLLER | 01272000 | I-7188/512 | PC-совместимый промышленный контроллер 40МГц, 512кб Flash, 256кб SRAM, 2xRS232, 1xRS485, 1xRS232/485, MiniOS7, кабель CA-0910x1 | ICP DAS | 216.972
CONTROLLER | 01272100 | I-7188D/512 | PC-совместимый промышленный контроллер 40МГц, 512кб Flash, 256кб SRAM, 2xRS232, 1xRS485, 1xRS232/485, 7-сегментный индикатор, MiniOS7, кабель CA-0910x1 | ICP DAS | 246.024
CONTROLLER | 01366700 | I-7188XAD | PC-совместимый промышленный контроллер 40МГц, 512кб Flash, 512кб SRAM, шина расширения, 2xDI/2xDO, 2xRS232, 1xRS485, 1xRS232/485, 7-сегментный индикатор, MiniOS7, кабель CA-0910x1 | ICP DAS | 259.692
CONTROLLER | 01382300 | I-8417 | PC-совместимый промышленный контроллер 40МГц, 512кб SRAM, 512кб Flash, 2xRS232, 1xRS485, 1xRS232/485, 7-сегментный индикатор, 4 слота расширения, Mini OS7, ISaGRAF 3.5 | ICP DAS | 418.572
CONTROLLER | 01382400 | I-8817 | PC-совместимый промышленный контроллер 40МГц, 512кб SRAM, 512кб Flash, 2xRS232, 1xRS485, 1xRS232/485, 8 слотов расширения, 7-сегментный индикатор, MiniOS7, ISaGRAF, | ICP DAS | 452.748
CONTROLLER | 01395500 | I-7188XA | PC-совместимый промышленный контроллер 40МГц, 512кб Flash, 512кб SRAM, шина расширения, 2xDI/2xDO, 2xRS232, 1xRS485, 1xRS232/485, MiniOS7, кабель CA-0910x1 | ICP DAS | 230.64
CONTROLLER | 01473900 | I-7188EX | PC-совместимый промышленный контроллер 40МГц, 512кб Flash, 512кб SRAM, Ethernet, 1xRS232, 1xRS485, кабель CA-0910x1 | ICP DAS | 220.392
CONTROLLER | 01544700 | I-7188XG | PC-совместимый промышленный контроллер 40МГц, 512кб Flash, 512кб SRAM, шина расширения, 1xDI/1xDO, 1xRS485, 1xRS232/485, ISaGRAF, кабель CA-0910x1 | ICP DAS | 252.852
CONTROLLER | 01544800 | I-7188XGD | PC-совместимый промышленный контроллер 40МГц, 512кб Flash, 512кб SRAM, шина расширения, 1xDI/1xDO, 1xRS485, 1xRS232/485, 7-сегментный индикатор, ISaGRAF, кабель CA-0910x1 | ICP DAS | 281.904
CONTROLLER | 01545700 | I-7188EXD | PC-совместимый промышленный контроллер 40МГц, 512кб Flash, 512кб SRAM, Ethernet, 1xRS232, 1xRS485, 7-сегментный индикатор, кабель CA-0910x1 | ICP DAS | 249.432
CONTROLLER | 01546700 | I-7188EA | PC-совместимый промышленный контроллер 40МГц, 512кб Flash, 512кб SRAM, Ethernet, 1xRS232, 1xRS485, 6DI, 7DO, кабель CA-0910x1 | ICP DAS | 237.48
CONTROLLER | 01546800 | I-7188EAD | PC-совместимый промышленный контроллер 40МГц, 512кб Flash, 512кб SRAM, Ethernet, 1xRS232, 1xRS485, 6DI, 7DO, 7-сегментный индикатор, кабель CA-0910x1 | ICP DAS | 266.52
CONTROLLER | 01546900 | I-7188EG | PC-совместимый промышленный контроллер 40МГц, 512кб Flash, 512кб SRAM, Ethernet, 1xRS232, 1xRS485, ISaGRAF, кабель CA-0910x1 | ICP DAS | 280.248
CONTROLLER | 01547000 | I-7188EGD | PC-совместимый промышленный контроллер 40МГц, 512кб Flash, 512кб SRAM, Ethernet, 1xRS232, 1xRS485, 7-сегментный индикатор, ISaGRAF, кабель CA-0910x1 | ICP DAS | 309.276
CONTROLLER | 01952700 | I-7188EX-MTCP | PC-совместимый промышленный контроллер 40МГц, 512кб Flash, 512кб SRAM, Ethernet, 1xRS232, 1xRS485, Modbus TCP, кабель CA-0910x1 | ICP DAS | 228.936
CONTROLLER | 01952800 | I-7188EXD-MTCP | PC-совместимый промышленный контроллер 40МГц, 512кб Flash, 512кб SRAM, Ethernet, 1xRS232, 1xRS485, 7-сегментный индикатор, Modbus TCP, кабель CA-0910x1 | ICP DAS | 257.976
CONTROLLER | 02002800 | I-7188XB-512 | PC-совместимый промышленный контроллер 40МГц, 512кб Flash, 512кб SRAM, шина расширения, 1xDI/1xDO, 1xRS485, 1xRS232/485, MiniOS7, кабель CA-0910x1 | ICP DAS | 205.02
CONTROLLER | 02002900 | I-7188XBD-512 | PC-совместимый промышленный контроллер 40МГц, 512кб Flash, 512кб SRAM, шина расширения, 1xDI/1xDO, 1xRS485, 1xRS232/485, 7-сегментный индикатор, MiniOS7, кабель CA-0910x1 | ICP DAS | 234.06
CONTROLLER | 02003000 | I-7188XC-512 | PC-совместимый промышленный контроллер 20МГц, 512кб Flash, 128кб SRAM, шина расширения, 3xDI/3xDO, 1xRS485, 1xRS232/485, MiniOS7, кабель CA-0910Fx1 | ICP DAS | 167.436
CONTROLLER | 02003100 | I-7188XCD-512 | PC-совместимый промышленный контроллер 20МГц, 512кб Flash, 128кб SRAM, шина расширения, 3xDI/3xDO, 1xRS485, 1xRS232/485, MiniOS7, кабель CA-0910Fx1 | ICP DAS | 196.476
CONTROLLER | 02317500 | I-7188XC/512/RTC | PC-совместимый промышленный контроллер 20МГц, 512кб Flash, 128кб SRAM, шина расширения, 3xDI/3xDO, 1xRS485, 1xRS232/485, MiniOS7, часы реального времени кабель CA-0910Fx1 | ICP DAS | 177.684
CONTROLLER | 02317700 | I-7188XCD/512/RTC | PC-совместимый промышленный контроллер 20МГц, 512кб Flash, 128кб SRAM, шина расширения, 3xDI/3xDO, 1xRS485, 1xRS232/485, MiniOS7, часы реального времени, кабель CA-0910Fx1 | ICP DAS | 213.564
CONTROLLER | 02793000 | I-8431-80 | PC-совместимый промышленный контроллер 80МГц, 512кб SRAM, 512кб Flash, 2xRS232, 1xRS232/485, Ethernet 10BaseT, 7-сегментный индикатор, 4 слота расширения, Mini OS7 | ICP DAS | 368.796
CONTROLLER | 02793200 | I-8831-80 | PC-совместимый промышленный контроллер 80МГц, 512кб SRAM, 512кб Flash, 2xRS232, 1xRS232/485, Ethernet 10BaseT, 7-сегментный индикатор, 8 слотов расширения, Mini OS7 | ICP DAS | 399.78
CONTROLLER | 02880700 | I-8437-80 | PC-совместимый промышленный контроллер 80МГц, 512кб SRAM, 512кб Flash, 2xRS232, 1xRS232/485, Ethernet 10BaseT, 7-сегментный индикатор, 4 слота расширения, Mini OS7, ISaGRAF 3.5 | ICP DAS | 435.66
CONTROLLER | 02880800 | I-8837-80 | PC-совместимый промышленный контроллер 80МГц, 512кб SRAM, 512кб Flash, 2xRS232, 1xRS232/485, Ethernet 10BaseT, 7-сегментный индикатор, 8 слотов расширения, MiniOS7, ISaGRAF | ICP DAS | 469.836
CONTROLLER | 03329300 | iVIEW-100-512-40 | PC-совместимый переносной контроллер AMD188ES 40МГц, 512кб Flash, 512кб SRAM, 1xRS232, 1xRS232/485, STN дисплей, клавиатура, MiniOS7 | ICP DAS | 338.976
CONTROLLER | 03782100 | I-7188XBD-CAN | PC-совместимый промышленный контроллер 40МГц, 512кб Flash, 256кб SRAM, 1xDI/1xDO, 2xRS232/485, CAN, 7-сегментный индикатор, MiniOS7 | ICP DAS | 256.272
CONTROLLER | 03826700 | uPAC-7186EXD-CAN | PC-совместимый промышленный контроллер 80МГц, 512кб Flash, 512кб SRAM, 1xRS232, 1xRS485, CAN, Ethernet, 7-сегментный индикатор, MiniOS7 | ICP DAS | 282
CONTROLLER | 03835700 | uPAC-7186EX | PC-совместимый промышленный контроллер 80МГц, 512кб Flash, 512кб SRAM, 1xRS232, 1xRS485, 10/100BaseT(X) Ethernet, MiniOS7 | ICP DAS | 200.7
CONTROLLER | 03835800 | RU-87P4 | Корзина расширения для модулей I-87K, 4 слота расширения, интерфейс RS-485 , протокол DCON | ICP DAS | 189.636
CONTROLLER | 03837200 | I-7188EFD-016 | PC-совместимый промышленный контроллер 40МГц, 512кб Flash, 512кб SRAM, Ethernet, 1xRS232, 1xRS485, FRnet | ICP DAS | 264.816
CONTROLLER | 03837500 | I-7188EF-016 | PC-совместимый промышленный контроллер 40МГц, 512кб Flash, 512кб SRAM, Ethernet, 1xRS232, 1xRS485, FRnet | ICP DAS | 235.764
CONTROLLER | 03870100 | uPAC-7186EXD | PC-совместимый промышленный контроллер 80МГц, 512кб Flash, 512кб SRAM, 1xRS232, 1xRS485, 10/100BaseT(X) Ethernet, MiniOS7 | ICP DAS | 247.728
CONTROLLER | 03878500 | I-8831-80-MTCP | Программируемая корзина расширения для модулей I-87K/I-8K, 80МГц, 512кб SRAM, 512кб Flash, 2xRS232, 1xRS232/485, Ethernet 10BaseT, 7-сегментный индикатор, 8 слотов расширения, Mini OS7, Modbus/TCP | ICP DAS | 425.412
CONTROLLER | 03878600 | I-8431-80-MTCP | Программируемая корзина расширения для модулей I-87K/I-8K, 80МГц, 512кб Flash, 512кб SRAM, 2xRS232, 1xRS232/485, Ethernet 10BaseT, 7-сегментный индикатор, Mini OS7, 4 слота расширения, протокол Modbus TCP/RTU | ICP DAS | 399.78
CONTROLLER | 03878800 | RU-87P8 | Корзина расширения для модулей I-87K, 8 слотов расширения, интерфейс RS-485 , протокол DCON | ICP DAS | 206.724
CONTROLLER | 03882700 | uPAC-7186EG | PC-совместимый промышленный контроллер 80МГц, 512кб Flash, 640кб SRAM, 2xRS232/485, Ethernet, MiniOS7, IsaGRAF | ICP DAS | 230.64
CONTROLLER | 03887100 | uPAC-7186EGD | PC-совместимый промышленный контроллер 80МГц, 512кб Flash, 640кб SRAM, 2xRS232/485, Ethernet, MiniOS7, IsaGRAF | ICP DAS | 259.692
CONTROLLER | 03893300 | PROFI-8455 | Корзина расширения для модулей I-8K, I-87K, 4 слота расширения, протокол PROFIBUS DP | ICP DAS | 469.836
CONTROLLER | 03918700 | USB-87P4 | Корзина расширения для модулей I-87K, 4 слота расширения, интерфейс USB , протокол DCON | ICP DAS | 208.428
CONTROLLER | 03918800 | USB-87P8 | Корзина расширения для модулей I-87K, 8 слотов расширения, интерфейс USB , протокол DCON | ICP DAS | 225.516
CONTROLLER | 03919200 | CAN-8423 | Корзина расширения для модулей I-8K, I-87K, 4 слота расширения, интерфейс CAN, протокол CANopen | ICP DAS | 313.116
CONTROLLER | 03919300 | CAN-8223 | Корзина расширения для модулей I-8K, I-87K, 2 слота расширения, интерфейс CAN, протокол CANopen | ICP DAS | 186.072
CONTROLLER | 03919400 | CAN-8123 | Корзина расширения для модулей I-8K, I-87K, 1 слот расширения, интерфейс CAN, протокол CANopen | ICP DAS | 177.012
CONTROLLER | 03919500 | CAN-8424 | Корзина расширения для модулей I-8K, I-87K, 4 слота расширения, интерфейс CAN, протокол DeviceNet | ICP DAS | 313.116
CONTROLLER | 03919600 | CAN-8224 | Корзина расширения для модулей I-8K, I-87K, 2 слота расширения, интерфейс CAN, протокол DeviceNet | ICP DAS | 177.012
CONTROLLER | 03919700 | CAN-8124 | Корзина расширения для модулей I-8K, I-87K, 1 слот расширения, интерфейс CAN, протокол DeviceNet | ICP DAS | 177.012
CONTROLLER | 05018800 | ET-M8194H | Удаленный модуль ввода-вывода для управления шаговыми/импульсными сервоприводами, 4 оси, Modbus TCP | ICP DAS | 717.564
CONTROLLER | 05060500 | WP-8141-EN | PC-совместимый промышленный контроллер PXA270 520МГц, 128Mб RAM, 96Mб Flash, 1xRS-232, 1xRS-485, 2xEthernet, 1 слот расширения, Win CE 5.0 | ICP DAS | 751.728
CONTROLLER | 05060600 | WP-8441-EN | PC-совместимый промышленный контроллер PXA270 520МГц,128Mб SDRAM, 96Mб Flash, 2xRS-232, 1xRS-485, 1xRS-232/485, 2xEthernet, 4 слота расширения, Win CE 5.0 | ICP DAS | 785.904
CONTROLLER | 05060700 | WP-8841-EN | PC-совместимый промышленный контроллер PXA270 520МГц, 128Mб SDRAM, 96Mб Flash, 2xRS-232, 1xRS-485, 1xRS-232/485, 2xEthernet, 8 слотов расширения, Win CE 5.0 | ICP DAS | 845.7
CONTROLLER | 05128200 | uPAC-7186EXD-MTCP | PC-совместимый промышленный MTCP контроллер 80МГц, 512кб Flash, 640кб SRAM, 2xRS232/485, Ethernet, MiniOS7 | ICP DAS | 264.816
CONTROLLER | 05129200 | LP-8441-EN | PC-совместимый промышленный контроллер Intel PXA270 520МГц, 128Mб SDRAM, 32Мб/48Mб Flash, 2xRS-232, 1xRS-485, 1xRS-232/485, 2xEthernet, 4 слота расширения, Linux 2.6.19 | ICP DAS | 753.096
CONTROLLER | 05129300 | LP-8841-EN | PC-совместимый промышленный контроллер Intel PXA270 520МГц, 128Mб SDRAM, 32Мб/48Mб Flash, 2xRS-232, 1xRS-485, 1xRS-232/485, 2xEthernet, 8 слотов расширения, Linux 2.6.19 | ICP DAS | 837.156
CONTROLLER | 05135000 | RU-87P2 | Корзина расширения для модулей I-87K, 2 слота расширения, интерфейс RS-485 , протокол DCON | ICP DAS | 158.892
CONTROLLER | 05136900 | iP-8441 | PC-совместимый промышленный контроллер 80МГц, 768кб SRAM, 512кб Flash, 2xLAN, 2xRS232, 1xRS485, 1xRS232/485, 7-сегментный индикатор, 4 слота расширения, Mini OS7 | ICP DAS | 464.712
CONTROLLER | 05137000 | iP-8841 | PC-совместимый промышленный контроллер 80МГц, 768кб SRAM, 512кб Flash, 2xLAN, 2xRS232, 1xRS485, 1xRS232/485, 7-сегментный индикатор, 8 слотов расширения, Mini OS7 | ICP DAS | 515.964
CONTROLLER | 05157800 | PROFI-8155 | Корзина расширения для модулей I-8K, I-87K, 1 слот расширения, протокол PROFIBUS DP | ICP DAS | 273.444
CONTROLLER | 05178600 | USB-87P2 | Корзина расширения для модулей I-87K, 2 слота расширения, интерфейс USB , протокол DCON | ICP DAS | 187.932
CONTROLLER | 05178700 | USB-87P1 | Корзина расширения для модулей I-87K, 1 слот расширения, интерфейс USB , протокол DCON | ICP DAS | 174.264
CONTROLLER | 05203700 | RU-87P1 | Корзина расширения для модулей I-87K, 1 слот расширения, интерфейс RS-485 , протокол DCON | ICP DAS | 148.632
CONTROLLER | 05203800 | PROFI-8255 | Корзина расширения для модулей I-8K, I-87K, 2 слота расширения, протокол PROFIBUS DP | ICP DAS | 341.7
CONTROLLER | 05212300 | uPAC-7186EX-M | PC-совместимый промышленный контроллер 80МГц, 512кб Flash, 512кб SRAM, 2xRS232/485, Ethernet, MiniOS7, металлический корпус | ICP DAS | 235.764
CONTROLLER | 05212400 | uPAC-7186EX-SM | PC-совместимый промышленный контроллер 80МГц, 512кб Flash, 640кб SRAM, 2xRS232/485, Ethernet, MiniOS7 | ICP DAS | 227.232
CONTROLLER | 05212500 | uPAC-7186EX-MTCP | PC-совместимый промышленный MTCP контроллер 80МГц, 512кб Flash, 640кб SRAM, 2xRS232/485, Ethernet, MiniOS7, Modbus | ICP DAS | 235.764
CONTROLLER | 05212600 | uPAC-7186EXD-SM | PC-совместимый промышленный контроллер 80МГц, 512кб Flash, 640кб SRAM, 2xRS232/485, 10/100M Ethernet, MiniOS7, LED дисплей | ICP DAS | 256.272
CONTROLLER | 05212700 | uPAC-7186EX-FD | PC-совместимый промышленный контроллер 80МГц, 512кб Flash, 512кб SRAM, 64Мб Flash-disc, 2xRS232/485, 10/100M Ethernet, MiniOS7 | ICP DAS | 237.276
CONTROLLER | 05212800 | uPAC-7186EXD-FD | PC-совместимый промышленный контроллер 80МГц, 512кб Flash, 512кб SRAM, 64Мб Flash-disc, 2xRS232/485, 10/100M Ethernet, MiniOS7, LED дисплей | ICP DAS | 281.904
CONTROLLER | 05310700 | WP-8447-EN | PC-совместимый промышленный контроллер PXA270 520МГц, 128Mб SDRAM, 96Mб Flash, 2xRS-232, 1xRS-485, 1xRS-232/485, 2xEthernet, 4 слота расширения, Win CE 5.0, ISaGRAF 3.5 | ICP DAS | 820.068
CONTROLLER | 05335700 | WP-8847-EN | PC-совместимый промышленный контроллер PXA270 520МГц, 128Mб SDRAM, 96Mб Flash, 2xRS-232, 1xRS-485, 1xRS-232/485, 2xEthernet, 8 слотов расширения, Win CE 5.0, ISaGRAF 3.5 | ICP DAS | 879.864
CONTROLLER | 05355300 | WP-8147-EN | PC-совместимый промышленный контроллер PXA270 520МГц, 128Mб RAM, 96Mб Flash, 1xRS-232, 1xRS-485, 2xEthernet, 1 слот расширения, Win CE 5.0, ISaGRAF 3.5 | ICP DAS | 785.904
CONTROLLER | 05355500 | WP-8146-EN | PC-совместимый промышленный контроллер PXA270 520МГц, 128Mб RAM, 96Mб Flash, 1xRS-232, 1xRS-485, 2xEthernet, 1 слот расширения, Win CE 5.0, ISaGRAF3.5, Indusoft 300 тегов | ICP DAS | 1197.456
CONTROLLER | 05355600 | WP-8446-EN | PC-совместимый промышленный контроллер PXA270 520МГц, 128Mб SDRAM, 96Mб Flash, 2xRS-232, 1xRS-485, 1xRS-232/485, 2xEthernet, 4 слота расширения, Win CE 5.0, ISaGRAF 3.5, Indusoft 300 тегов | ICP DAS | 1143.012
CONTROLLER | 05355700 | WP-8846-EN | PC-совместимый промышленный контроллер PXA270 520МГц, 128Mб SDRAM, 96Mб Flash, 2xRS-232, 1xRS-485, 1xRS-232/485, 2xEthernet, 8 слота расширения, Win CE 5.0, ISaGRAF 3.5, Indusoft 300 тегов | ICP DAS | 1297.272
CONTROLLER | 05355900 | WP-8449-EN | PC-совместимый промышленный контроллер PXA270 520МГц, 128Mб SDRAM, 96Mб Flash, 2xRS-232, 1xRS-485, 1xRS-232/485, 2xEthernet, 4 слота расширения, Win CE 5.0, Indusoft 300 тегов | ICP DAS | 1197.456
CONTROLLER | 05356000 | WP-8149-EN | PC-совместимый промышленный контроллер PXA270 520МГц, 128Mб RAM, 96Mб Flash, 1xRS-232, 1xRS-485, 2xEthernet, 1 слот расширения, Win CE 5.0, Indusoft 300 тегов | ICP DAS | 1161.156
CONTROLLER | 05356100 | WP-8849-EN | PC-совместимый промышленный контроллер PXA270 520МГц, 128Mб SDRAM, 96Mб Flash, 2xRS-232, 1xRS-485, 1xRS-232/485, 2xEthernet, 8 слотов расширения, Win CE 5.0, Indusoft 300 тегов | ICP DAS | 1260.972
CONTROLLER | 05356200 | LP-8141-EN | PC-совместимый промышленный контроллер Intel PXA270 520МГц, 128Mб SDRAM, 32Мб/48Mб Flash, 1xRS-232, 1xRS-485, 2xEthernet, 1 слот расширения, Linux 2.6.19 | ICP DAS | 707.328
CONTROLLER | 05404600 | VP-2111 | Промышленный панельный контроллер ViewPAC, дисплей 128х64 точек, процессор 80186-совместимый 80МГц, 768 Кб SRAM, 512 кб Flash, Ethernet, MiniOS7 | ICP DAS | 575.76
CONTROLLER | 05404700 | VP-23W1-EN | Промышленный панельный контроллер ViewPAC, 3.5' TFT LCD, Intel PXA 270 520МГц, 128 Мб SDRAM, 96 Мб Flash, Ethernet, Win CE 5.0 | ICP DAS | 914.028
CONTROLLER | 05404800 | VP-25W1-EN | Промышленный панельный контроллер ViewPAC, 5.7' TFT LCD с сенсорным экраном, Intel PXA 270 520МГц, 128 Мб SDRAM, 96 Мб Flash, Ethernet, Win CE 5.0 | ICP DAS | 999.456
CONTROLLER | 05448000 | VP-23W7-EN | Промышленный панельный контроллер ViewPAC, 3.5' TFT LCD, Intel PXA 270 520МГц, 128 Мб SDRAM, 96 Мб Flash, Ethernet, Win CE 5.0, IsaGRAF 3.5 | ICP DAS | 948.204
CONTROLLER | 05448100 | VP-25W7-EN | Промышленный панельный контроллер ViewPAC, 5.7' TFT LCD с сенсорным экраном, Intel PXA 270 520МГц, 128 Мб SDRAM, 96 Мб Flash, Ethernet, Win CE 5.0, IsaGRAF 3.5 | ICP DAS | 1033.632
CONTROLLER | 05548000 | WISE-7126 | Web-программируемый контроллер, 16-bit CPU, 512 кб SRAM, 512 Кб Flash, 6 каналов аналогового ввода, 2 канала аналогового вывода, 2 канала дискретного ввода, 2 канала дискретного вывода, PoE, Modbus TCP | ICP DAS | 251.148
CONTROLLER | 05548300 | WISE-7901 | Web-программируемый контроллер, 16-bit CPU, 512 кб SRAM, 512 Кб Flash, поддержка X-Board (X107, X109, X110, X111, X202, X203, X303, X304, X305, X308, X310, X324), PoE, Modbus TCP | ICP DAS | 232.356
CONTROLLER | 05580200 | WP-8849-EN-1500 | PC-совместимый промышленный контроллер PXA270 520МГц, 128Mб SDRAM, 96Mб Flash, 2xRS-232, 1xRS-485, 1xRS-232/485, 2xEthernet, 8 слотов расширения, Win CE 5.0, Indusoft 1500 тегов | ICP DAS | 1515.048
CONTROLLER | 05588200 | GT-534 | Промышленный контроллер SMS/GSM, RoHS, 2Гб micro SD | ICP DAS | 328.032
CONTROLLER | 05588700 | iP-8811 | PC-совместимый промышленный контроллер 80МГц, 512кб SRAM, 512кб Flash, 2xRS232, 1xRS485, 1xRS232/485, 7-сегментный индикатор, 8 слотов расширения, Mini OS7 | ICP DAS | 490.332
CONTROLLER | 05589400 | IP-8411 | PC-совместимый промышленный контроллер 80МГц, 512кб SRAM, 512кб Flash, 2xRS232, 1xRS485, 1xRS232/485, 7-сегментный индикатор, 4 слота расширения, Mini OS7 | ICP DAS | 439.08
CONTROLLER | 05590200 | WISE-7115 | Web-программируемый контроллер, 16-bit CPU, 512 кб SRAM, 512 Кб Flash, 7 каналов ввода сигнала с термосопротивления: Pt100, Pt1000, Ni120, Cu100, Cu1000, PoE, Modbus TCP | ICP DAS | 251.52
CONTROLLER | 05590300 | WISE-7117 | Web-программируемый контроллер, 16-bit CPU, 512 кб SRAM, 512 Кб Flash, 8 каналов аналогового ввода / 4 канала дискретного вывода, PoE, Modbus TCP | ICP DAS | 234.06
CONTROLLER | 05590400 | WISE-7118Z/S | Web-программируемый контроллер, 16-bit CPU, 512 кб SRAM, 512 Кб Flash, 10 каналов аналогового ввода или сигнала с термопары: J. K. T. E. R. S.B. N. C. L. M, L(DIN)43710 / 6 каналов дискретного вывода, плата DB-1820, PoE, Modbus TCP | ICP DAS | 290.436
CONTROLLER | 05590500 | WISE-7118Z/S2 | Web-программируемый контроллер, 16-bit CPU, 512 кб SRAM, 512 Кб Flash, 10 каналов аналогового ввода или сигнала с термопары: J. K. T. E. R. S.B. N. C. L. M, L(DIN)43710 / 6 каналов дискретного вывода, плата DB-1822, кабель 1,8м, PoE, Modbus TCP | ICP DAS | 307.524
CONTROLLER | 05590600 | WISE-7119 | Web-программируемый контроллер, 16-bit CPU, 512 кб SRAM, 512 Кб Flash, 8 каналов аналогового ввода или сигнала с термопары: J. K. T. E. R. S.B. N. C. L. M, L(DIN)43710 / 4 канала дискретного вывода, PoE, Modbus TCP | ICP DAS | 333.156
CONTROLLER | 05590700 | WISE-7144 | Web-программируемый контроллер, 16-bit CPU, 512 кб SRAM, 512 Кб Flash, 8 каналов дискретного ввода, 8 каналов дискретного вывода, PoE, Modbus TCP | ICP DAS | 170.844
CONTROLLER | 05590800 | WISE-7151 | Web-программируемый контроллер, 16-bit CPU, 512 кб SRAM, 512 Кб Flash, 16 каналов дискретного ввода, PoE, Modbus TCP | ICP DAS | 170.844
CONTROLLER | 05590900 | WISE-7160 | Web-программируемый контроллер, 16-bit CPU, 512 кб SRAM, 512 Кб Flash, 6 каналов дискретного ввода, 6 каналов релейного вывода, PoE, Modbus TCP | ICP DAS | 157.152
CONTROLLER | 05591000 | WISE-7167 | Web-программируемый контроллер, 16-bit CPU, 512 кб SRAM, 512 Кб Flash, 8 каналов релейного вывода, PoE, Modbus TCP | ICP DAS | 187.932
CONTROLLER | 05591100 | WISE-7901D | Web-программируемый контроллер, 16-bit CPU, 512 кб SRAM, 512 Кб Flash, поддержка X-Board (X107, X109, X110, X111, X202, X203, X303, X304, X305, X308, X310, X324), LED индикация, PoE, Modbus TCP | ICP DAS | 261.396
CONTROLLER | 05597400 | uPAC-5002 | PC-совместимый промышленный контроллер 80MHz, 512KB Flash, 768KB SRAM, 16KB EEPROM, 31B NVRAM, microSD, 1xRS232, 1xRS485, 1xFastLAN, 12-48 VDC | ICP DAS | 293.856
CONTROLLER | 05597500 | uPAC-5002D | PC-совместимый промышленный контроллер, 80MHz, 512KB Flash, 768KB SRAM, 16KB EEPROM, 31B NVRAM, microSD, 1xRS232, 1xRS485, 1xFastLAN, LED индикация, 12-48 VDC | ICP DAS | 328.02
CONTROLLER | 05597600 | uPAC-5002P | PC-совместимый промышленный контроллер 80MHz, 512KB Flash, 768KB SRAM, 16KB EEPROM, 31B NVRAM, microSD, 1xRS232, 1xRS485, 1xFastLAN PoE, 12-48 VDC | ICP DAS | 314.352
CONTROLLER | 05619900 | VP-23W9-EN | Промышленный панельный контроллер ViewPAC, 3.5' TFT LCD, Intel PXA 270 520МГц, 128 Мб SDRAM, 96 Мб Flash, Ethernet, Win CE 5.0, InduSoft | ICP DAS | 1187.388
CONTROLLER | 05620000 | VP-25W9-EN | Промышленный панельный контроллер ViewPAC, 5.7' TFT LCD с сенсорным экраном, Intel PXA 270 520МГц, 128 Мб SDRAM, 96 Мб Flash, Ethernet, Win CE 5.0, InduSoft 300 тегов | ICP DAS | 1272.816
CONTROLLER | 05646500 | VP-2117 | Промышленный панельный контроллер ViewPAC, дисплей 128х64 точек, процессор 80186-совместимый 80МГц, 768 Кб SRAM, 512 кб Flash,, Ethernet, MiniOS7, IsaGraf | ICP DAS | 618.48
CONTROLLER | 05648600 | WP-8149-EN-1500 | PC-совместимый промышленный контроллер PXA270 520МГц, 128Mб RAM, 96Mб Flash, 1xRS-232, 1xRS-485, 2xEthernet, 1 слот расширения, Win CE 5.0, Indusoft 1500 тегов | ICP DAS | 1415.244
CONTROLLER | 05648700 | WP-8449-EN-1500 | PC-совместимый промышленный контроллер PXA270 520МГц, 128Mб SDRAM, 96Mб Flash, 2xRS-232, 1xRS-485, 1xRS-232/485, 2xEthernet, 4 слота расширения, Win CE 5.0, Indusoft 1500 тегов | ICP DAS | 1451.544
CONTROLLER | 05656700 | LP-5141-EN | PC-совместимый промышленный контроллер Intel PXA270 520МГц, 128Mб SDRAM, 64Mб Flash, VGA, 2xRS-232, 1xRS-485, 2xEthernet,1xUSB, Linux 2.6.19 | ICP DAS | 489
CONTROLLER | 05657100 | LP-5131-EN | PC-совместимый промышленный контроллер Intel PXA270 520МГц, 128Mб SDRAM, 64Mб Flash, VGA, 2xRS-232, 1xRS-485, 1xEthernet, 2xUSB, Linux 2.6.19 | ICP DAS | 485.964
CONTROLLER | 05657200 | LP-5231-EN | PC-совместимый промышленный контроллер Cortex-A8 1ГГц, 512Mб SDRAM, 512Mб Flash, VGA, 2xRS-232, 2xRS-485, 1xUSB, 1xEthernet, 1 слот расширения для плат XV, Linux 3.2.14 | ICP DAS | 489.648
CONTROLLER | 05724100 | WP-5141-EN | PC-совместимый промышленный контроллер PXA270 520МГц, 128Mб SDRAM, 64Mб Flash, VGA, 2xRS-232, 1xRS-485, 2xEthernet, Win CE 5.0 | ICP DAS | 512.544
CONTROLLER | 05738300 | uPAC-5002PD | PC-совместимый промышленный контроллер 80MHz, 512KB Flash, 768KB SRAM, 16KB EEPROM, 31B NVRAM, microSD, 1xRS232, 1xRS485, 1xFastLAN PoE, LED индикация, 12-48 VDC | ICP DAS | 348.528
CONTROLLER | 05746400 | uPAC-5001 | PC-совместимый промышленный контроллер 80MHz, 512KB Flash, 512KB SRAM, 16KB EEPROM, 31B NVRAM, microSD, 1xRS232, 1xRS485, 1xFastLAN, 12-48 VDC | ICP DAS | 276.78
CONTROLLER | 05746500 | uPAC-5001-FD | PC-совместимый промышленный контроллер 80MHz, 512KB Flash, 512KB SRAM, 16KB EEPROM, 31B NVRAM, microSD, 64 MB Flash, 1xRS232, 1xRS485, 1xFastLAN, 12-48 VDC | ICP DAS | 302.4
CONTROLLER | 05746600 | uPAC-5002-FD | PC-совместимый промышленный контроллер 80MHz, 512KB Flash, 768KB SRAM, 16KB EEPROM, 31B NVRAM, microSD, 64 MB Flash, 1xRS232, 1xRS485, 1xFastLAN, 12-48 VDC | ICP DAS | 319.476
CONTROLLER | 05746700 | uPAC-5001D | PC-совместимый промышленный контроллер 80MHz, 512KB Flash, 512KB SRAM, 16KB EEPROM, 31B NVRAM, microSD, 1xRS232, 1xRS485, 1xFastLAN, LED индикация, 12-48 VDC | ICP DAS | 310.944
CONTROLLER | 05746800 | uPAC-5001D-FD | PC-совместимый промышленный контроллер 80MHz, 512KB Flash, 512KB SRAM, 16KB EEPROM, 31B NVRAM, microSD, 64MB Flash, 1xRS232, 1xRS485, 1xFastLAN, LED индикация, 12-48 VDC | ICP DAS | 336.576
CONTROLLER | 05746900 | uPAC-5001P | PC-совместимый промышленный контроллер 80MHz, 512KB Flash, 512KB SRAM, 16KB EEPROM, 31B NVRAM, microSD, 1xRS232, 1xRS485, 1xFastLAN PoE, 12-48 VDC | ICP DAS | 297.276
CONTROLLER | 05747000 | uPAC-5001PD | PC-совместимый промышленный контроллер 80MHz, 512KB Flash, 512KB SRAM, 16KB EEPROM, 31B NVRAM, microSD, 1xRS232, 1xRS485, 1xFastLAN PoE, LED индикация, 12-48 VDC | ICP DAS | 331.44
CONTROLLER | 05747100 | uPAC-5002D-FD | PC-совместимый промышленный контроллер 80MHz, 512KB Flash, 768KB SRAM, 16KB EEPROM, 31B NVRAM, microSD, 64 MB Flash, 1xRS232, 1xRS485, 1xFastLAN, LED индикация, 12-48 VDC | ICP DAS | 353.664
CONTROLLER | 05747200 | uPAC-5002-SM | PC-совместимый промышленный контроллер 80MHz, 512KB Flash, 768KB SRAM, 16KB EEPROM, 31B NVRAM, microSD, 512 KB энергонезависимой SRAM, 1xRS232, 1xRS485, 1xFastLAN, 12-48 VDC | ICP DAS | 328.02
CONTROLLER | 05747300 | uPAC-5002D-SM | PC-совместимый промышленный контроллер 80MHz, 512KB Flash, 768KB SRAM, 16KB EEPROM, 31B NVRAM, microSD, 512 KB энергонезависимой SRAM, 1xRS232, 1xRS485, 1xFastLAN, LED индикация, 12-48 VDC | ICP DAS | 362.196
CONTROLLER | 05749400 | MP-8343 | Промышленный контроллер PAC, процессор AMD LX 800, 3 слота I/O | ICP DAS | 1110.504
CONTROLLER | 05749500 | MP-8743 | Промышленный контроллер PAC, процессор AMD LX 800, 7 слотов I/O | ICP DAS | 1161.768
CONTROLLER | 05753800 | ET-87P4 | Корзина расширения для модулей I-87K, 4 слота расширения, интерфейс Ethernet , протокол DCON, технология VxСomm | ICP DAS | 387.828
CONTROLLER | 05753900 | ET-87P8 | Корзина расширения для модулей I-87K, 8 слотов расширения, интерфейс Ethernet , протокол DCON, технология VxСomm | ICP DAS | 404.904
CONTROLLER | 05826800 | uPAC-7186PEXD | Программируемый контроллер с интерфейсами Ethernet, RS-232, RS-485 и с функцией Power over Ethernet, дисплей 5-Digit 7 Segment LED | ICP DAS | 254.796
CONTROLLER | 05826900 | uPAC-7186PEXD-MTCP | Программируемый контроллер Modbus/TCP с функцией Power over Ethernet и с дисплеем | ICP DAS | 273.708
CONTROLLER | 05827000 | uPAC-7186PEX | Программируемый контроллер с интерфейсами Ethernet, RS-232, RS-485 и с функцией Power over Ethernet | ICP DAS | 222.636
CONTROLLER | 05827100 | uPAC-7186PEX-MTCP | Программируемый контроллер Modbus/TCP с функцией Power over Ethernet | ICP DAS | 241.548
CONTROLLER | 05831000 | WISE-7105 | Web-программируемый контроллер, 16-bit CPU, 512 кб SRAM, 512 Кб Flash, 8 каналов ввода сигнала с термистора / 4 канала дискретного вывода, PoE, Modbus TCP | ICP DAS | 320.436
CONTROLLER | 05831100 | WISE-7152 | Web-программируемый контроллер, 16-bit CPU, 512 кб SRAM, 512 Кб Flash, 8 каналов дискретного ввода, 8 каналов дискретного вывода, PoE, Modbus TCP | ICP DAS | 210.24
CONTROLLER | 05832900 | VP-25W6-EN | Промышленный панельный контроллер ViewPAC, 5.7' TFT LCD с сенсорным экраном, Intel PXA 270 520МГц, 128 Мб SDRAM, 96 Мб Flash, Ethernet, Win CE 5.0, InduSoft, Isagraf 3.5 | ICP DAS | 1486.104
CONTROLLER | 05833000 | VP-23W6-EN | Промышленный панельный контроллер ViewPAC, 3.5" TFT LCD с сенсорным экраном, Intel PXA 270 520МГц, 128 Мб SDRAM, 96 Мб Flash, Ethernet, Win CE 5.0, InduSoft, Isagraf | ICP DAS | 1218.396
CONTROLLER | 05837500 | GT-530 | Промышленный контроллер SMS, RoHS, 2Гб micro SD | ICP DAS | 281.82
CONTROLLER | 05879700 | WISE-5800 | Web-программируемый контроллер, 16-bit CPU, 768 кб SRAM, 512 Кб Flash, поддержка I-7000 /M-7000/ плат XW, Modbus TCP Slave, Modbus RTU Master | ICP DAS | 347.364
CONTROLLER | 05889800 | WP-5149-EN | PC-совместимый промышленный контроллер PXA270 520МГц, 128Mб SDRAM, 64Mб Flash, VGA, 2xRS-232, 1xRS-485, 2xFastEthernet, 2xUSB, 1 слот расширения, Win CE 5.0, InduSoft Web Studio v7.0 300 тегов | ICP DAS | 791.424
CONTROLLER | 05889900 | WP-5149-EN-1500 | PC-совместимый промышленный контроллер PXA270 520МГц, 128Mб SDRAM, 64Mб Flash, VGA, 2xRS-232, 1xRS-485, 2xFastEthernet, 1 слот расширения, Win CE 5.0, InduSoft Web Studio v7.0 1500 тегов | ICP DAS | 1145.628
CONTROLLER | 05917300 | GT-531 | Промышленный контроллер Modbus SMS/GSM, RoHS, без носителя micro SD | ICP DAS | 346.152
CONTROLLER | 05925000 | WISE-5801 | Web-программируемый контроллер, 16-bit CPU, 768 кб SRAM, 512 Кб Flash, поддержка I-7000 /M-7000/ плат XW, Modbus TCP Slave, Modbus RTU Master, поддержка SMS | ICP DAS | 403.776
CONTROLLER | 05934800 | G-4500-2G | PC-совместимый промышленный контроллер 80МГц c GPRS/GSM, 512кб Flash, 512кб SRAM, 2xRS232, 1xRS485, Ethernet, 8xAI, 3xDI, 3xDO, MiniOS7 | ICP DAS | 512.52
CONTROLLER | 05934900 | G-4500D-2G | PC-совместимый промышленный контроллер 80МГц c GPRS/GSM, 512кб Flash, 512кб SRAM, 2xRS232, 1xRS485, Ethernet, 8xAI, 3xDI, 3xDO, MiniOS7, LCD индикация | ICP DAS | 566.964
CONTROLLER | 05935000 | G-4500P-2G | PC-совместимый промышленный контроллер 80МГц c GPRS/GSM, 512кб Flash, 512кб SRAM, 2xRS232, 1xRS485, Ethernet, 8xAI, 3xDI, 3xDO, MiniOS7, GPS | ICP DAS | 603.264
CONTROLLER | 05935100 | G-4500PD-2G | PC-совместимый промышленный контроллер 80МГц c GPRS/GSM, 512кб Flash, 512кб SRAM, 2xRS232, 1xRS485, Ethernet, 8xAI, 3xDI, 3xDO, MiniOS7, GPS, LCD индикация | ICP DAS | 657.708
CONTROLLER | 05949400 | iP-8441-MTCP | Программируемая корзина расширения для модулей I-87K/I-8K, 80МГц, 512кб Flash, 768кб SRAM, 2xLAN, 2xRS232, 1xRS485, 1xRS232/485, 7-сегментный индикатор, Mini OS7, 4 слота расширения, протокол Modbus TCP/RTU | ICP DAS | 501.024
CONTROLLER | 05949500 | iP-8841-MTCP | Программируемая корзина расширения для модулей I-87K/I-8K, 80Мгц, 512кб Flash, 768кб SRAM, 2xLAN, 2xRS232, 1xRS485, 1xRS232/485, 7-сегментный индикатор, Mini OS7, 8 слотов расширения, протокол Modbus TCP/RTU | ICP DAS | 552.048
CONTROLLER | 06015900 | uPAC-5207 | PC-совместимый промышленный контроллер 80MHz, 512KB Flash, 768KB SRAM, 16KB EEPROM, 31B NVRAM, microSD, 1xRS232, 1xRS485, 1xFastLAN, GPRS, 12-48 VDC, поддержка ISaGRAF | ICP DAS | 453.648
CONTROLLER | 06016000 | uPAC-5207D | PC-совместимый промышленный контроллер 80MHz, 512KB Flash, 768KB SRAM, 16KB EEPROM, 31B NVRAM, microSD, 1xRS232, 1xRS485, 1xFastLAN, LED индикация, GPRS, 12-48 VDC, поддержка ISaGRAF | ICP DAS | 489.948
CONTROLLER | 06037800 | ET-87P4-MTCP | Корзина расширения для модулей I-87K, 4 слота расширения, интерфейс Ethernet, протокол Modbus TCP Slave | ICP DAS | 387.828
CONTROLLER | 06037900 | ET-87P8-MTCP | Корзина расширения для модулей I-87K, 8 слотов расширения, интерфейс Ethernet, протокол Modbus TCP Slave | ICP DAS | 404.904
CONTROLLER | 06040200 | iP-8417 | PC-совместимый промышленный контроллер 80МГц, 512кб Flash, 512кб SRAM, 2xRS232, 1xRS485, 1xRS232/485, 7-сегментный индикатор, Mini OS7, 4 слота расширения, IsaGRAF | ICP DAS | 470.376
CONTROLLER | 06040300 | iP-8817 | PC-совместимый промышленный контроллер 80МГц, 512кб Flash, 512кб SRAM, 2xRS232, 1xRS485, 1xRS232/485, 7-сегментный индикатор, Mini OS7, 8 слотов расширения, IsaGRAF | ICP DAS | 524.556
CONTROLLER | 06092800 | WP-5141-OD-EN | PC-совместимый промышленный контроллер PXA270 520МГц, 128Mб SDRAM, 64Mб Flash, VGA, 2xRS-232, 1xRS-485, 2xEthernet, Audio In/Out, Win CE 5.0 | ICP DAS | 540.516
CONTROLLER | 06092900 | WP-5149-OD-EN | PC-совместимый промышленный контроллер PXA270 520МГц, 128Mб SDRAM, 64Mб Flash, VGA, 2xRS-232, 1xRS-485, 2xFastEthernet, Audio In/Out, 1 слот расширения, Win CE 5.0, InduSoft Web Studio v7.0 300 тегов | ICP DAS | 792.228
CONTROLLER | 06093000 | LP-5131-OD-EN | PC-совместимый промышленный контроллер Intel PXA270 520МГц, 128Mб SDRAM, 64Mб Flash, VGA, 2xRS-232, 1xRS-485, 1xEthernet, 2xUSB, Audio In/Out, Linux 2.6.19 | ICP DAS | 504
CONTROLLER | 06093100 | LP-5141-OD-EN | PC-совместимый промышленный контроллер Intel PXA270 520МГц, 128Mб SDRAM, 64Mб Flash, VGA, 2xRS-232, 1xRS-485, 2xEthernet,1xUSB, Audio In/Out, Linux 2.6.19 | ICP DAS | 535.32
CONTROLLER | 06093700 | WP-5147-EN | PC-совместимый промышленный контроллер PXA270 520МГц, 128Mб SDRAM, 64Mб Flash, VGA, 2xRS-232, 1xRS-485, 2xEthernet, Win CE 5.0, ISaGRAF | ICP DAS | 535.308
CONTROLLER | 06130200 | uPAC-5201 | PC-совместимый промышленный контроллер 80MHz, 512KB Flash, 512KB SRAM, 16KB EEPROM, 31B NVRAM, microSD, 1xRS232, 1xRS485, 1xFastLAN, GPRS, 12-48 VDC | ICP DAS | 381.816
CONTROLLER | 06130300 | uPAC-5201-FD | PC-совместимый промышленный контроллер 80MHz, 512KB Flash, 256MB Flash Disk, 512KB SRAM, 16KB EEPROM, 31B NVRAM, microSD, 1xRS232, 1xRS485, 1xFastLAN, GPRS, 12-48 VDC | ICP DAS | 426.42
CONTROLLER | 06133000 | PROFI-8855 | PROFIBUS модуль удаленного ввода-вывода, 8 слотов расширения | ICP DAS | 548.076
CONTROLLER | 06231000 | WP-5147-OD-EN | PC-совместимый промышленный контроллер PXA270 520МГц, 128Mб SDRAM, 64Mб Flash, VGA, 2xRS-232, 1xRS-485, 2xEthernet, Audio In-Out, Win CE 5.0, ISaGRAF 3.5 | ICP DAS | 562.536
CONTROLLER | 06253200 | VP-4137-EN | Промышленный панельный контроллер ViewPAC, 10.4' TFT LCD с сенсорным экраном, Intel PXA 270 520МГц, 128 Мб SDRAM, 128 Мб Flash, 1xEthernet, 2xCOM, 3xUSB, 3 слота расширения, Win CE 5.0, IsaGRAF 3.5 | ICP DAS | 1292.7
CONTROLLER | 06254800 | GD-4500-2G | PC-совместимый промышленный контроллер 80МГц c GPRS/GSM, 512кб Flash, 512кб SRAM, 2xRS232, 1xRS485, Ethernet, 8xAI, 3xDI, 3xDO, MiniOS7, пластиковый корпус | ICP DAS | 496.836
CONTROLLER | 06254900 | GD-4500D-2G | PC-совместимый промышленный контроллер 80МГц c GPRS/GSM, 512кб Flash, 512кб SRAM, 2xRS232, 1xRS485, Ethernet, 8xAI, 3xDI, 3xDO, MiniOS7, LCD индикация, пластиковый корпус | ICP DAS | 552.612
CONTROLLER | 06255000 | GD-4500P-2G | PC-совместимый промышленный контроллер 80МГц c GPRS/GSM, 512кб Flash, 512кб SRAM, 2xRS232, 1xRS485, Ethernet, 8xAI, 3xDI, 3xDO, MiniOS7, GPS, пластиковый корпус | ICP DAS | 586.908
CONTROLLER | 06255100 | GD-4500PD-2G | PC-совместимый промышленный контроллер 80МГц c GPRS/GSM, 512кб Flash, 512кб SRAM, 2xRS232, 1xRS485, Ethernet, 8xAI, 3xDI, 3xDO, MiniOS7, GPS, LCD индикация, пластиковый корпус | ICP DAS | 638.34
CONTROLLER | 06278700 | CAN-8823 | Корзина расширения для модулей I-8K, I-87K, 8 слотов расширения, интерфейс CAN, протокол CANopen | ICP DAS | 413.064
CONTROLLER | 06278800 | uPAC-5001D-CAN2 | PC-совместимый промышленный контроллер 80MHz, 512KB Flash, 512KB SRAM, 16KB EEPROM, 31B NVRAM, microSD, 1xRS232, 1xRS485, 1xFastLAN, 2xCAN, LED индикация, 12-48 VDC | ICP DAS | 420.3
CONTROLLER | 06377700 | uPAC-5201D | PC-совместимый промышленный контроллер, LED-дисплей, 80MHz, 512KB Flash, 512KB SRAM, 16KB EEPROM, 31B NVRAM, microSD, 1xRS232, 1xRS485, 1xFastLAN, GPRS, 12-48 VDC | ICP DAS | 434.724
CONTROLLER | 06377900 | uPAC-5201D-FD | PC-совместимый промышленный контроллер, LED-дисплей, 80MHz, 512KB Flash, 256MB Flash Disk, 512KB SRAM, 16KB EEPROM, 31B NVRAM, microSD, 1xRS232, 1xRS485, 1xFastLAN, GPRS, 12-48 VDC | ICP DAS | 461.94
CONTROLLER | 06405600 | WISE-7102 | Web-программируемый контроллер, 16-bit CPU, 512 кб SRAM, 512 Кб Flash, 3 канала аналогового ввода / 6 каналов дискретного ввода / 3 канала релейного вывода, PoE, Modbus TCP | ICP DAS | 297.216
CONTROLLER | 06405700 | WISE-7153 | Web-программируемый контроллер, 16-bit CPU, 512 кб SRAM, 512 Кб Flash, 16 каналов дискретного ввода, сухой контакт, PoE, Modbus TCP | ICP DAS | 166.848
CONTROLLER | 06405800 | WISE-5800-MTCP | Web-программируемый контроллер, 16-bit CPU, 768 кб SRAM, 512 Кб Flash, поддержка I-7000 / ET-7000 / плат XW, Modbus TCP Master/Slave | ICP DAS | 347.364
CONTROLLER | 06405900 | WISE-5801-MTCP | Web-программируемый контроллер, 16-bit CPU, 768 кб SRAM, 512 Кб Flash, поддержка I-7000 / ET-7000 / плат XW, Modbus TCP Master/Slave, поддержка SMS | ICP DAS | 403.776
CONTROLLER | 06549200 | uPAC-5007 | PC-совместимый промышленный контроллер 80MHz, 512KB Flash, 768KB SRAM, 16KB EEPROM, 31B NVRAM, microSD, 1xRS232, 1xRS485, 1xFastLAN, 12-48 VDC, поддержка ISaGRAF | ICP DAS | 340.38
CONTROLLER | 06549300 | uPAC-5007D | PC-совместимый промышленный контроллер 80MHz, 512KB Flash, 768KB SRAM, 16KB EEPROM, 31B NVRAM, microSD, 1xRS232, 1xRS485, 1xFastLAN, 12-48 VDC, поддержка ISaGRAF, 7-сегментный LED дисплей | ICP DAS | 379.152
CONTROLLER | 06554900 | VP-4136-EN | Промышленный панельный контроллер ViewPAC, 10.4' TFT LCD с сенсорным экраном, PXA 270 520МГц, 128 Мб SDRAM, 128 Мб Flash, 1xEthernet, 2xCOM, 3xUSB, 3 слота расширения, Win CE.NET 5.0, InduSoft 6.0, IsaGRAF 3 | ICP DAS | 1564.932
CONTROLLER | 06557900 | iP-8441-FD | PC-совместимый промышленный контроллер 80МГц, 768кб SRAM, 512кб Flash, 64 MB NAND Flash диск, 2xLAN, 2xRS232, 1xRS485, 1xRS232/485, 7-сегментный индикатор, 4 слота расширения, Mini OS7 | ICP DAS | 492.012
CONTROLLER | 06620500 | WP-5146-EN | PC-совместимый промышленный контроллер PXA270 520МГц, 128Mб SDRAM, 64Mб Flash, VGA, 2xRS-232, 1xRS-485, 2xEthernet, Windows CE 5.0, 4 слота расширения, ISaGRAF & Indusoft | ICP DAS | 825.372
CONTROLLER | 06760800 | iP-8841-FD | PC-совместимый промышленный контроллер 80МГц, 768кб SRAM, 512кб Flash, 64 MB NAND Flash диск, 2xLAN, 2xRS232, 1xRS485, 1xRS232/485, 7-сегментный индикатор, 8 слотов расширения, Mini OS7 | ICP DAS | 558.408
CONTROLLER | 06791200 | WP-5231-CE7 | PC-совместимый промышленный контроллер Cortex-A8 1ГГц, 256Mб Flash, 256Mб DDR3 SDRAM, VGA, 2xRS-232, 2xRS-485, 1xEthernet, Win CE 7.0 | ICP DAS | 521.664
CONTROLLER | 06792900 | WP-5238 | PC-совместимый промышленный контроллер AM3352 720МГц, 256Mб Flash, 256Mб DDR3 SDRAM, VGA, 2xRS-232, 2xRS-485, 1xEthernet, Win CE 7.0, WinGraf | ICP DAS | 673.524
CONTROLLER | 06930700 | uPAC-5901 | PC-совместимый промышленный контроллер 80MHz, 512KB Flash, 512KB SRAM, 16KB EEPROM, 31B NVRAM, microSD, 1xRS232, 1xRS485, 1xFastLAN, 12-48 VDC, ZigBee | ICP DAS | 388.848
CONTROLLER | 06930800 | VP-2201-CE7 | Промышленный панельный контроллер ViewPAC, сенсорный дисплей 7" 800x480 точек, процессор AM3352 720МГц, 512Мб DRAM, 128Кб MRAM, 256Мб Flash (SSD), 4Гб micro SDHC, GB LAN, 2xCOM, 2xUSB, NEMA 4/IP65 по передней панели, WES7 | ICP DAS | 703.332
CONTROLLER | 06965500 | VP-4201-CE7 | Промышленный панельный контроллер ViewPAC, сенсорный дисплей 10.4" 800x600 точек, процессор AM3354 1ГГц, 512Мб DRAM, 128Кб MRAM, 256Мб Flash (SSD), 4Гб SDHC, GB LAN, 3xCOM, 2xUSB, NEMA 4/IP65 по передней панели, WES7 | ICP DAS | 1187.34
CONTROLLER | 06992300 | WISE-5231 | Web-программируемый IoT контроллер, процессор 32-bit ARM, 1x microSD слот, 1x 10/100/1000 Ethernet, 2x RS-232, 2x RS-485, поддержка XV плат | ICP DAS | 553.248
CONTROLLER | 07003100 | iPPC-6731-WES7 | Промышленный панельный компьютер ViewPAC, 15'' TFT LCD с сенсорным экраном, Intel Atom E3827 1.75ГГц, 2Гб DDR3, 16Гб SSD, 8Гб CF, 2xEthernet, 4xUSB, 1xRS-232, 1xRS-485, 1xRS-232/RS-485, 3 слота расширения, WES 7, NEMA4/IP65 по перед.панели | ICP DAS | 2311.044
CONTROLLER | 07090000 | VP-1231-CE7 | Промышленный панельный контроллер ViewPAC, дисплей 5.7" TFT LCD 640x480 точек, процессор Cortex-A8 1ГГц, 512Мб SRAM, 256Мб Flash, Ethernet, Windows CE.NET 7.0, IP65 по передней панели | ICP DAS | 984.816
CONTROLLER | 07093400 | WISE-7150 | Web-программируемый контроллер, 16-bit CPU, 512 кб SRAM, 512 Кб Flash, 12 каналов дискретного ввода, 6 каналов дискретного вывода, PoE, Modbus TCP | ICP DAS | 170.844
CONTROLLER | 07140000 | PMD-2201 | PC-совместимый промышленный контроллер, концентратор данных с измерителей по Modbus TCP и RTU, сенсорный экран 7", ARM 720МГц, 256Mб Flash, 512Mб SDRAM, 2xRS-485, 1xEthernet, PoE, 2xUSB, Windows CE | ICP DAS | 823.044
CONTROLLER | 07175000 | iPPC-4701-WES7 | Промышленный панельный компьютер ViewPAC, 10.4'' TFT LCD с резистивным сенсорным экраном, Intel Atom E3827 1.75ГГц, 2Гб DDR3, 128Кб MRAM, 32Гб SSD, GB LAN, 2xUSB 2.0, 8Гб CF, ОС WES7, NEMA4/IP65 по передней панели | ICP DAS | 2206.236
CONTROLLER | 07175200 | iPPC-5701-WES7 | Промышленный панельный компьютер ViewPAC, 12.1'' TFT LCD с резистивным сенсорным экраном, Intel Atom E3827 1.75ГГц, 2Гб DDR3, 128Кб MRAM, 32Гб SSD, GB LAN, 2xUSB 2.0, 8Гб CF, ОС WES7, NEMA4/IP65 по передней панели | ICP DAS | 2300.58
CONTROLLER | 07175300 | iPPC-6701-WES7 | Промышленный панельный компьютер ViewPAC, 15'' TFT LCD с резистивным сенсорным экраном, Intel Atom E3827 1.75ГГц, 2Гб DDR3, 128Кб MRAM, 32Гб SSD, 2xGB LAN, 2xUSB 2.0, 8Гб CF, ОС WES7, NEMA4/IP65 по передней панели | ICP DAS | 2460.972
CONTROLLER | 07218400 | WP-9221-CE7 | PC-совместимый промышленный контроллер Cortex-A8 1ГГц, 128Mб MRAM, 256Mб Flash, 1xRS-232, 1xRS-485, 2xRS-232/485, 2xEthernet, 2 слота расширения, Win CE 7.0 | ICP DAS | 1159.392
CONTROLLER | 07218500 | WP-9421-CE7 | PC-совместимый промышленный контроллер Cortex-A8 1ГГц, 128Mб MRAM, 256Mб Flash, 1xRS-232, 1xRS-485, 2xRS-232/485, 2xEthernet, 4 слота расширения, Win CE 7.0 | ICP DAS | 1251.648
CONTROLLER | 07218600 | WP-9821-CE7 | PC-совместимый промышленный контроллер Cortex-A8 1ГГц, 128Mб MRAM, 256Mб Flash, 1xRS-232, 1xRS-485, 2xRS-232/485, 2xEthernet, 8 слотов расширения, Win CE 7.0 | ICP DAS | 1334.688
CONTROLLER | 07276100 | WP-8121-CE7 | PC-совместимый промышленный контроллер Cortex-A8 1ГГц, 512Мб DDR3, 256Мб Flash, 1xRS-232, 1xRS-485, 2xEthernet, 1 слот расширения, Win CE 7.0 | ICP DAS | 874.176
CONTROLLER | 07276200 | WP-8421-CE7 | PC-совместимый промышленный контроллер Cortex-A8 1ГГц, 512Мб DDR3, 256Мб Flash, 2xRS-232, 1xRS-485, 1xRS-232/485, 2xEthernet, 4 слота расширения, Win CE 7.0 | ICP DAS | 898.392
CONTROLLER | 07276300 | WP-8821-CE7 | PC-совместимый промышленный контроллер Cortex-A8 1ГГц, 512Мб DDR3, 256Мб Flash, 2xRS-232, 1xRS-485, 1xRS-232/485, 2xEthernet, 8 слотов расширения, Win CE 7.0 | ICP DAS | 963.264
CONTROLLER | 07277700 | XP-8131-WES7 | PC-совместимый промышленный контроллер x86 1ГГц, 2Гб DDR3 SDRAM, 32Гб Flash, 2xRS-232, 1xRS-485, 1xRS-232/485, VGA, 2xEthernet, 1 слот расширения, Windows Embedded Standard 7 | ICP DAS | 1451.544
CONTROLLER | 07277800 | XP-8331-WES7 | PC-совместимый промышленный контроллер x86 1ГГц, 2Гб DDR3 SDRAM, 32Гб Flash, 2xRS-232, 1xRS-485, 1xRS-232/485, VGA, 2xEthernet, 3 слота расширения, Windows Embedded Standard 7 | ICP DAS | 1478.76
CONTROLLER | 07277900 | XP-8731-WES7 | PC-совместимый промышленный контроллер x86 1ГГц, 2Гб DDR3 SDRAM, 32Гб Flash, 2xRS-232, 1xRS-485, 1xRS-232/485, VGA, 2xEthernet, 7 слотов расширения, Windows Embedded Standard 7 | ICP DAS | 1533.204
CONTROLLER | 07311500 | LP-8121 | PC-совместимый промышленный контроллер Cortex-A8 1.0ГГц, 512Mб DDR3, 512Mб Flash, 1xRS-232, 1xRS-485, 2xUSB, 2xEthernet, слот MicroSD, VGA, 1 слот расширения, Linux kernel 3.2.14 | ICP DAS | 697.932
CONTROLLER | 07311600 | LP-8421 | PC-совместимый промышленный контроллер Cortex-A8 1.0ГГц, 512Mб DDR3, 512Mб Flash, 2xRS-232, 1xRS-485, 2xRS-232/485, 2xUSB, 2xEthernet, слот MicroSD, VGA, 4 слота расширения, Linux kernel 3.2.14 | ICP DAS | 752.34
CONTROLLER | 07311700 | LP-8821 | PC-совместимый промышленный контроллер Cortex-A8 1.0ГГц, 512Mб DDR3, 512Mб Flash, 2xRS-232, 1xRS-485, 2xRS-232/485, 2xUSB, 2xEthernet, слот MicroSD, VGA, 8 слотов расширения, Linux kernel 3.2.14 | ICP DAS | 824.892
CONTROLLER | 07354900 | LP-5231PM-3GWA | PC-совместимый промышленный контроллер Cortex-A8 1ГГц, 512Mб DDR3 SDRAM, 512Mб Flash, VGA, 2xRS-232, 2xRS-485, 1xUSB, 1xEthernet, 1 слот расширения для плат XV, Linux 3.2.14, GSM 850/900/1800/1900 MHz, GPRS class 12/10, 3G WCDMA 850/900/1900/2100 MHz | ICP DAS | 784.404
CONTROLLER | 07358100 | WISE-7504M | Web-программируемый контроллер, 32-bit CPU, 512 кб SRAM, 512 Кб Flash, 4 канала аналогового ввода / 4 канала аналогового вывода / 4 канала дискретного ввода, 2 порта Ethernet, PoE, Modbus TCP, MQTT | ICP DAS | 388.728
CONTROLLER | 07358300 | WISE-7555M | Web-программируемый контроллер, 32-bit CPU, 512 кб SRAM, 512 Кб Flash, 8 каналов дискретного ввода / 8 каналов дискретного вывода, 2 порта Ethernet, PoE, Modbus TCP, MQTT | ICP DAS | 288.912
CONTROLLER | 07358400 | WISE-7517M-10 | Web-программируемый контроллер, 32-bit CPU, 512 кб SRAM, 512 Кб Flash, 10/20 каналов аналогового ввода, 2 порта Ethernet, PoE, Modbus TCP, MQTT | ICP DAS | 352.428
CONTROLLER | 07358500 | WISE-7526M | Web-программируемый контроллер, 32-bit CPU, 512 кб SRAM, 512 Кб Flash, 6 каналов аналогового ввода / 2 канала аналогового вывода / 2 канала дискретного ввода / 2 канала дискретного вsвода, 2 порта Ethernet, PoE, Modbus TCP, MQTT | ICP DAS | 370.572
CONTROLLER | 07358600 | WISE-7560M | Web-программируемый контроллер, 32-bit CPU, 512 кб SRAM, 512 Кб Flash, 6 каналов реле / 2 канала дискретного ввода, 2 порта Ethernet, PoE, Modbus TCP, MQTT | ICP DAS | 279.828
CONTROLLER | 07359400 | WISE-5231M-3GWA | Web-программируемый IoT контроллер, процессор 32-bit ARM, 1x microSD слот, 1x 10/100/1000 Ethernet, 2x RS-232, 2x RS-485, поддержка XV плат, GSM/GPRS/3G WCDMA / HSPA+ | ICP DAS | 721.044
CONTROLLER | 07360100 | XP-8331-CE6 | PC-совместимый промышленный контроллер x86 1ГГц, 2Гб DDR3 SDRAM, 32Гб Flash, 2xRS-232, 1xRS-485, 1xRS-232/485, VGA, 2xEthernet, 3 слота расширения, Windows CE6 | ICP DAS | 1152.084
CONTROLLER | 07360200 | XP-8731-CE6 | PC-совместимый промышленный контроллер x86 1ГГц, 2Гб DDR3 SDRAM, 32Гб Flash, 2xRS-232, 1xRS-485, 1xRS-232/485, VGA, 2xEthernet, 7 слотов расширения, Windows CE6 | ICP DAS | 1206.528
CONTROLLER | 07363600 | LX-8131 | PC-совместимый промышленный контроллер, RDC R3600 1.0ГГц, 2Гб DDR3, 32Гб mSATA SSD, 8Гб CF, VGA, 2xRS-232, 1xRS-485, 1xRS-232/485, 4xUSB, 2xEthernet, 1 слот расширения, Linux kernel 3.2 | ICP DAS | 1332.732
CONTROLLER | 07363700 | LX-8331 | PC-совместимый промышленный контроллер, RDC R3600 1.0ГГц, 2Гб DDR3, 32Гб mSATA SSD, 8Гб CF, VGA, 2xRS-232, 1xRS-485, 1xRS-232/485, 4xUSB, 2xEthernet, 3 слота расширения, Linux kernel 3.2 | ICP DAS | 1350.876
CONTROLLER | 07363800 | LX-8731 | PC-совместимый промышленный контроллер, RDC R3600 1.0ГГц, 2Гб DDR3, 32Гб mSATA SSD, 8Гб CF, VGA, 2xRS-232, 1xRS-485, 1xRS-232/485, 4xUSB, 2xEthernet, 7 слотов расширения, Linux kernel 3.2 | ICP DAS | 1405.284
CONTROLLER | 07364400 | LX-9771 | PC-совместимый промышленный контроллер, Intel Atom E3827 1.75ГГц, 2Гб DDR3, 32Гб mSATA SSD, 8Гб CF, VGA, 1xRS-232, 1xRS-485, 2xRS-232/485, 4xUSB, 2xEthernet, 7 слотов расширения, Linux kernel 3.2 | ICP DAS | 1840.584
CONTROLLER | 07364500 | LP-9221 | PC-совместимый промышленный контроллер, Cortex-A8 1.0ГГц, 512Мб DDR3, 512Мб Flash, VGA, 1xRS-232, 1xRS-485, 2xRS-232/485, 2xUSB, 2xEthernet, слот SD, 2 слота расширения, Linux kernel 3.2.14 | ICP DAS | 1133.232
CONTROLLER | 07364600 | LP-9421 | PC-совместимый промышленный контроллер, Cortex-A8 1.0ГГц, 512Мб DDR3, 512Мб Flash, VGA, 1xRS-232, 1xRS-485, 2xRS-232/485, 2xUSB, 2xEthernet, слот SD, 4 слота расширения, Linux kernel 3.2.14 | ICP DAS | 1228.272
CONTROLLER | 07364700 | LP-9821 | PC-совместимый промышленный контроллер, Cortex-A8 1.0ГГц, 512Мб DDR3, 512Мб Flash, VGA, 1xRS-232, 1xRS-485, 2xRS-232/485, 2xUSB, 2xEthernet, слот SD, 8 слотов расширения, Linux kernel 3.2.14 | ICP DAS | 1305.54
CONTROLLER | 07402300 | XP-9781-WES7 | PC-совместимый промышленный контроллер Intel Atom E3845 1.91ГГц, 4Гб DDR3 SDRAM, 32Гб Flash, 1xRS-232, 1xRS-485, 2xRS-232/485, VGA, 2xEthernet, 7 слотов расширения, Windows Embedded Standard 7 | ICP DAS | 2259.156
CONTROLLER | 07489600 | LX-9381 | PC-совместимый промышленный контроллер, Intel Atom E3845 1.91ГГц, 2Гб DDR3, 32Гб mSATA SSD, 16Гб CF, VGA, 1xRS-232, 1xRS-485, 2xRS-232/485, 4xUSB, 2xEthernet, 3 слота расширения, Linux kernel 4.4 | ICP DAS | 1917.48
CONTROLLER | 07523400 | iPPC-4801-WES7 | Промышленный панельный компьютер ViewPAC, 10.4'' TFT LCD с резистивным сенсорным экраном, Intel Atom E3845 1.91ГГц, 4Гб DDR3, 128Кб MRAM, 32Гб SSD, GB LAN, 2xUSB 2.0, 16Гб CF, ОС WES7, NEMA4/IP65 по передней панели | ICP DAS | 2215.308
CONTROLLER | 07533400 | WISE-7519ZM/S | Web-программируемый контроллер, 32-bit CPU, 512 кб SRAM, 512 Кб Flash, 10 каналов аналогового ввода / 3 канала дискретного вывода, 2 порта Ethernet, PoE, Modbus TCP, MQTT, с платой клеммников DB-1820 | ICP DAS | 411.84
CONTROLLER | 07533500 | WISE-7519ZM/S2 | Web-программируемый контроллер, 32-bit CPU, 512 кб SRAM, 512 Кб Flash, 10 каналов аналогового ввода / 3 канала дискретного вывода, 2 порта Ethernet, PoE, Modbus TCP, MQTT, с платой клеммников DB-1820 и кабелем 1.8м | ICP DAS | 440.004
CONTROLLER | 07547400 | WP-5231PM-3GWA-CE7 | PC-совместимый промышленный контроллер Cortex-A8 1ГГц, 256Mб Flash, 256Mб DDR3 SDRAM, VGA, 2xRS-232, 2xRS-485, 1xEthernet, Win CE 7.0, WCDMA/HSPA+ 850/900/1900/2100МГц | ICP DAS | 809.352
CONTROLLER | 07547500 | WP-5151-EN | PC-совместимый промышленный контроллер PXA270 520МГц, 128Mб RAM, 96Mб Flash, 1xRS-232, 2xRS-485, 2xEthernet, 1 слот расширения, Win CE 5.0 | ICP DAS | 576.864
CONTROLLER | 07547600 | WP-5151-OD-EN | PC-совместимый промышленный контроллер PXA270 520МГц, 128Mб RAM, 96Mб Flash, 1xRS-232, 2xRS-485, 2xEthernet, 1 слот расширения, Win CE 5.0, Audio | ICP DAS | 661.476
CONTROLLER | 07547800 | HA-401 | Панельный компьютер для систсем безопасности, 10.1'' WXGA TFT LCD с резистивным сенсорным экраном, процессор 32-bit 1000МГц, 512Мб DDR3, 4Гб Flash, LAN, 2xCOM, USB, 2xDI, 2x выход реле | ICP DAS | 1055.94
CONTROLLER | 07548100 | LP-5231M | PC-совместимый промышленный контроллер Cortex-A8 1ГГц, 512Mб SDRAM, 512Mб Flash, VGA, 2xRS-232, 2xRS-485, 1xUSB, 1xEthernet, 1 слот расширения для плат XV, Linux 3.2.14, металлический корпус | ICP DAS | 594.336
CONTROLLER | 07548800 | PMD-4201 | PC-совместимый промышленный контроллер, концентратор данных с измерителей по Modbus TCP и RTU, сенсорный экран 10.4", ARM 1ГГц, 256Mб Flash, 512Mб SDRAM, 3xRS-485, 1xEthernet, PoE, 2xUSB, Windows CE | ICP DAS | 1348.86
CONTROLLER | 07613000 | LX-9181 | PC-совместимый промышленный контроллер, Intel Atom E3845 1.91ГГц, 2Гб DDR3, 32Гб mSATA SSD, 16Гб CF, VGA, 1xRS-232, 1xRS-485, 2xRS-232/485, 4xUSB, 2xEthernet, 1 слот расширения, Linux kernel 4.4 | ICP DAS | 1894.992
CONTROLLER | 07613100 | LX-9781 | PC-совместимый промышленный контроллер, Intel Atom E3845 1.91ГГц, 2Гб DDR3, 32Гб mSATA SSD, 16Гб CF, VGA, 1xRS-232, 1xRS-485, 2xRS-232/485, 4xUSB, 2xEthernet, 7 слотов расширения, Linux kernel 4.4 | ICP DAS | 1971.9
CONTROLLER | 07650600 | iPPC-5801-WES7 | Промышленный панельный компьютер ViewPAC, 12.1'' TFT LCD с резистивным сенсорным экраном, Intel Atom E3845 1.91ГГц, 4Гб DDR3, 128Кб MRAM, 32Гб SSD, GB LAN, 2xUSB 2.0, 16Гб CF, ОС WES7, NEMA4/IP65 по передней панели | ICP DAS | 2308.848
CONTROLLER | 07650700 | iPPC-6801-WES7 | Промышленный панельный компьютер ViewPAC, 15'' TFT LCD с резистивным сенсорным экраном, Intel Atom E3845 1.91ГГц, 4Гб DDR3, 128Кб MRAM, 32Гб SSD, 2xGB LAN, 4xUSB 2.0, 16Гб CF, ОС WES7, NEMA4/IP65 по передней панели | ICP DAS | 2467.848
CONTROLLER | 07650900 | iPPC-6831-WES7 | Промышленный панельный компьютер ViewPAC, 15'' TFT LCD с резистивным сенсорным экраном, Intel Atom E3845 1.91ГГц, 4Гб DDR3, 128Кб MRAM, 32Гб SSD, 2xGB LAN, 3xUSB 2.0, 16Гб CF, 3 слота расширения, ОС WES7, NEMA4/IP65 по передней панели | ICP DAS | 2336.904
CONTROLLER | 07683300 | PMC-5231M-3GWA | PC-совместимый промышленный контроллер, концентратор данных с измерителей по Modbus TCP и RTU, 32-bit ARM процессор, 1ГГц, 256Mб Flash, 256Mб SDRAM, 1xRS-232, 2xRS-485, 1xEthernet, 1xUSB 2.0 | ICP DAS | 706.788
CONTROLLER | 07697400 | WP-8128-CE7 | PC-совместимый промышленный контроллер Cortex-A8 1ГГц, 512Мб DDR3, 256Мб Flash, 1xRS-232, 1xRS-485, 2xEthernet, 1 слот расширения, Win CE 7.0 | ICP DAS | 1005.828
CONTROLLER | 07697500 | WP-8428-CE7 | PC-совместимый промышленный контроллер Cortex-A8 1ГГц, 512Мб DDR3, 256Мб Flash, 2xRS-232, 1xRS-485, 1xRS-232/485, 2xEthernet, 4 слота расширения, Win CE 7.0 | ICP DAS | 1028.112
CONTROLLER | 07697600 | WP-8828-CE7 | PC-совместимый промышленный контроллер Cortex-A8 1ГГц, 512Мб DDR3, 256Мб Flash, 2xRS-232, 1xRS-485, 1xRS-232/485, 2xEthernet, 8 слотов расширения, Win CE 7.0 | ICP DAS | 1092.984
CONTROLLER | 07825000 | WISE-5231M-4GE | Web-программируемый IoT контроллер, процессор 32-bit ARM, 1x microSD слот, 1x 10/100/1000 Ethernet, 2x RS-232, 2x RS-485, поддержка XV плат, 4G | ICP DAS | 756.504
CONTROLLER | 07833700 | ET-8KP8-MTCP | Корзина расширения для модулей I-87K, I-8k 8 слотов расширения, интерфейс Ethernet, протокол Modbus TCP Slave | ICP DAS | 460.98
CONTROLLER | 07833900 | WISE-7255 | Web-программируемый контроллер, 16-bit CPU, 512 кб SRAM, 512 Кб Flash, 8 каналов Open Collector вывода, 8 каналов дискретного ввода, PoE, Modbus TCP | ICP DAS | 239.736
CONTROLLER | 08053900 | XP-8038-CE6 | PC-совместимый промышленный контроллер x86 1ГГц, 2Гб DDR3 SDRAM, 32Гб Flash, 3xRS-232, 1xRS-485, 1xRS-232/485, VGA, 2xEthernet, без слота расширения, Windows CE6, Win-GRAF | ICP DAS | 1419.948
CONTROLLER | 08054000 | XP-8138-CE6 | PC-совместимый промышленный контроллер x86 1ГГц, 2Гб DDR3 SDRAM, 32Гб Flash, 2xRS-232, 1xRS-485, 1xRS-232/485, VGA, 2xEthernet, 1 слот расширения, Windows CE6, Win-GRAF | ICP DAS | 1451.064
CONTROLLER | 08054100 | XP-8338-CE6 | PC-совместимый промышленный контроллер x86 1ГГц, 2Гб DDR3 SDRAM, 32Гб Flash, 2xRS-232, 1xRS-485, 1xRS-232/485, VGA, 2xEthernet, 3 слотa расширения, Windows CE6, Win-GRAF | ICP DAS | 1482.156
CONTROLLER | 08054200 | XP-8738-CE6 | PC-совместимый промышленный контроллер x86 1ГГц, 2Гб DDR3 SDRAM, 32Гб Flash, 2xRS-232, 1xRS-485, 1xRS-232/485, VGA, 2xEthernet, 7 слотов расширения, Windows CE6, Win-GRAF | ICP DAS | 1544.364
CONTROLLER | 08135800 | GTP-500M | Промышленный контроллер с 2G/3G и GPS | ICP DAS | 468.12
CONTROLLER | 08135900 | GTP-230 | Промышленный многофункциональный 3G модем | ICP DAS | 378.54
CONTROLLER | 08296000 | XP-8337-CE6 | PC-совместимый промышленный контроллер x86 1ГГц, 2Гб DDR3 SDRAM, 32Гб Flash, 2xRS-232, 1xRS-485, 1xRS-232/485, VGA, 2xEthernet, 3 слота расширения, ISaGRAF Ver.3, Windows CE6 | ICP DAS | 1188.384
CONTROLLER | 08296100 | XP-8037-CE6 | PC-совместимый промышленный контроллер x86 1ГГц, 2Гб DDR3 SDRAM, 32Гб Flash, 3xRS-232, 1xRS-485, 1xRS-232/485, VGA, 2xEthernet, без слотов расширения, ISaGRAF Ver.3, Windows CE6 | ICP DAS | 1133.94
CONTROLLER | 08296200 | XP-8137-CE6 | PC-совместимый промышленный контроллер x86 1ГГц, 2Гб DDR3 SDRAM, 32Гб Flash, 2xRS-232, 1xRS-485, 1xRS-232/485, VGA, 2xEthernet, 1 слот расширения, ISaGRAF Ver.3, Windows CE6 | ICP DAS | 1161.168
CONTROLLER | 66019900 | iP-8447 | PC-совместимый промышленный контроллер 80МГц, 512кб Flash, 768кб SRAM, 2xLAN, 2xRS232, 1xRS485, 1xRS232/485, 7-сегментный индикатор, 4 слота расширения, Mini OS7, ISaGRAF 3.5 | ICP DAS | 507.432
CONTROLLER | 66020000 | iP-8847 | PC-совместимый промышленный контроллер 80МГц, 768кб SRAM, 512кб Flash, 2xLAN, 2xRS232, 1xRS485, 1xRS232/485, 7-сегментный индикатор, 8 слотов расширения, Mini OS7, ISaGRAF 3.5 | ICP DAS | 558.672
CONTROLLER | 66218300 | IDCS-8830 | Ethernet корзина расширения с функцией резервирования, 8 слотов, 2 модуля питания FPM-D2440, 2 коммуникационных модуля FCM-MTCP, Modbus TCP Slave | ICP DAS | 1347.108
CONTROLLER | 66292600 | VP-4131-EN | Промышленный панельный контроллер ViewPAC, 10.4' TFT LCD с сенсорным экраном, Intel PXA 270 520МГц, 128 Мб SDRAM, 128 Мб Flash, 1xEthernet, 2xCOM, 3xUSB, 3 слота расширения, Win CE 5.0 | ICP DAS | 1256.4
CONTROLLER | 66298400 | WP-5146-OD-EN | PC-совместимый промышленный контроллер PXA270 520МГц, 128Mб SDRAM, 64Mб Flash, VGA, 2xRS-232, 1xRS-485, 2xEthernet, Windows CE 5.0, 4 слота расширения, Audio In-Out, ISaGRAF & Indusoft | ICP DAS | 853.236
CONTROLLER | 66335000 | WP-8146-EN-1500 | PC-совместимый промышленный контроллер PXA270 520МГц, 128Mб RAM, 96Mб Flash, 1xRS-232, 1xRS-485, 2xEthernet, 1 слот расширения, Win CE 5.0, ISaGRAF 3.5, Indusoft 1500 тегов | ICP DAS | 1451.544
CONTROLLER | 66335100 | WP-8446-EN-1500 | PC-совместимый промышленный контроллер PXA270 520МГц, 128Mб SDRAM, 96Mб Flash, 2xRS-232, 1xRS-485, 1xRS-232/485, 2xEthernet, 4 слота расширения, Win CE 5.0, ISaGRAF 3.5, Indusoft 1500 тегов | ICP DAS | 1414.752
CONTROLLER | 66335200 | WP-8846-EN-1500 | PC-совместимый промышленный контроллер PXA270 520МГц, 128Mб SDRAM, 96Mб Flash, 2xRS-232, 1xRS-485, 1xRS-232/485, 2xEthernet, 8 слота расширения, Win CE 5.0, ISaGRAF 3.5, Indusoft 1500 тегов | ICP DAS | 1551.348
CONTROLLER | 66335300 | VP-23W9-EN-1500 | Промышленный панельный контроллер ViewPAC, 3.5" TFT LCD, Intel PXA 270 520МГц, 128 Мб SDRAM, 96 Мб Flash, Ethernet, Win CE 5.0, InduSoft на 1500 тегов | ICP DAS | 1527.36
CONTROLLER | 66335400 | VP-23W6-EN-1500 | Промышленный панельный контроллер ViewPAC, 3.5" TFT LCD с сенсорным экраном, Intel PXA 270 520МГц, 128 Мб SDRAM, 96 Мб Flash, Ethernet, Win CE 5.0, InduSoft на 1500 тегов, Isagraf | ICP DAS | 1563.66
CONTROLLER | 66335500 | VP-4139-EN | Промышленный панельный контроллер ViewPAC, 10.4' TFT LCD с сенсорным экраном, Intel PXA 270 520МГц, 128 Мб SDRAM, 96 Мб Flash, 1xEthernet, 2xCOM, 3xUSB, 3 слота расширения, Win CE 5.0, Indusoft 300 тегов | ICP DAS | 1583.076
CONTROLLER | 66335600 | VP-4139-EN-1500 | Промышленный панельный контроллер ViewPAC, 10.4' TFT LCD с сенсорным экраном, Intel PXA 270 520МГц, 128 Мб SDRAM, 128 Мб Flash, 1xEthernet, 2xCOM, 3xUSB, 3 слота расширения, Win CE 5.0, Indusoft 1500 тегов | ICP DAS | 1927.908
CONTROLLER | 66335700 | VP-25W9-EN-1500 | Промышленный панельный контроллер ViewPAC, 5.7" TFT LCD с сенсорным экраном, Intel PXA 270 520МГц, 128 Мб SDRAM, 96 Мб Flash, Ethernet, Win CE 5.0, InduSoft на 1500 тегов | ICP DAS | 1618.104
CONTROLLER | 66335800 | VP-25W6-EN-1500 | Промышленный панельный контроллер ViewPAC, 5.7" TFT LCD с сенсорным экраном, Intel PXA 270 520МГц, 128 Мб SDRAM, 96 Мб Flash, Ethernet, Win CE 5.0, InduSoft на 1500 тегов, Isagraf | ICP DAS | 1668.528
CONTROLLER | 66339800 | WISE-7142 | Web-программируемый контроллер, 16-bit CPU, 512 кб SRAM, 512 Кб Flash, 16 канала дискретного вывода, PoE, Modbus TCP | ICP DAS | 166.212
CONTROLLER | 66343800 | G-4511-2G | PC-совместимый промышленный контроллер 80МГц c GPRS/GSM, 512кб Flash, 512кб SRAM, 1xRS-232, 1xRS-485, Ethernet, 8xAI, 3xDI, 3xDO, MiniOS7, поддержка солнечной панели и аккумулятора | ICP DAS | 557.904
CONTROLLER | 66343900 | G-4511P-2G | PC-совместимый промышленный контроллер 80МГц c GPRS/GSM, 512кб Flash, 512кб SRAM, 1xRS-232, 1xRS-485, Ethernet, 8xAI, 3xDI, 3xDO, MiniOS7, GPS, поддержка солнечной панели и аккумулятора | ICP DAS | 639.564
CONTROLLER | 66344000 | SMS-531 | Промышленный контроллер удаленного доступа 2G/3G, процессор 32-bit, 64 Кб SRAM, 512 Кб Flash, 2xRS-232, 1xRS485, RoHS | ICP DAS | 430.608
CONTROLLER | 66344100 | SMS-530 | Промышленный контроллер удаленного доступа 2G/3G, процессор 32-bit, 32 Кб SRAM, 512 Кб Flash, 2xRS-232, 10 каналов дискретного ввода, 2 канала дискретного вывода, RoHS | ICP DAS | 385.236
CONTROLLER | 66344200 | SMS-534 | Промышленный контроллер удаленного доступа 2G/3G, процессор 32-bit 96 МГц, 32 Кб SRAM, 512 Кб Flash, 1xRS-232, 1xRS485, 1 канала 12 бит AI, 6 каналов Di, 2 канала DO, RoHS | ICP DAS | 430.608
CONTROLLER | 66376900 | LP-8131-EN | PC-совместимый промышленный контроллер Intel PXA270 520МГц, 128Mб SDRAM, 128Mб Flash, 1xRS-232, 1xRS-485, 2xUSB, 2xEthernet, VGA, 1 слот расширения, Linux 2.6 | ICP DAS | 788.616
CONTROLLER | 66377000 | LP-8431-EN | PC-совместимый промышленный контроллер Intel PXA270 520МГц, 128Mб SDRAM, 128Mб Flash, 2xRS-232, 1xRS-485, 1xRS-232/485, 2xUSB, 2xEthernet, VGA, 4 слота расширения, Linux 2.6 | ICP DAS | 824.904
CONTROLLER | 66377100 | LP-8831-EN | PC-совместимый промышленный контроллер Intel PXA270 520МГц, 128Mб SDRAM, 128Mб Flash, 2xRS-232, 1xRS-485, 1xRS-232/485, 2xUSB, 2xEthernet, VGA, 8 слотов расширения. Linux 2.6 | ICP DAS | 879.36
CONTROLLER | 66379600 | PMC-5151-EN | PC-совместимый промышленный контроллер, концентратор данных с измерителей по Modbus TCP и RTU, PXA270 520МГц, 64Mб Flash, 128Mб SDRAM, VGA, 1xRS-232, 2xRS-485, 2xEthernet, 2xUSB 1.1, Windows CE 5.0 | ICP DAS | 534.528
CONTROLLER | 66395600 | iP-8411-MRTU | PC-совместимый промышленный контроллер 80МГц, 512кб SRAM, 512кб Flash, 2xRS232, 1xRS485, 1xRS232/485, 5-сегментный индикатор, 4 слота расширения, Mini OS7, Modbus RTU/ASCII Slave | ICP DAS | 472.656
CONTROLLER | 66395700 | iP-8811-MRTU | PC-совместимый промышленный контроллер 80МГц, 512кб SRAM, 512кб Flash, 2xRS232, 1xRS485, 1xRS232/485, 5-сегментный индикатор, 8 слотов расширения, Mini OS7, Modbus RTU/ASCII Slave | ICP DAS | 527.112
CONTROLLER | 66424600 | G-4513PD-3GWA | PC-совместимый промышленный контроллер 80МГц с 3G WCDMA, 512кб Flash, 512кб SRAM, 1xRS-232, 1xRS-485, Ethernet, 8xAI, 3xDI, 3xDO, MiniOS7, GPS, LCD индикация, поддержка солнечной панели и аккумулятора | ICP DAS | 712.152
CONTROLLER | 66424700 | G-4513P-3GWA | PC-совместимый промышленный контроллер 80МГц с 3G WCDMA, 512кб Flash, 512кб SRAM, 1xRS-232, 1xRS-485, Ethernet, 8xAI, 3xDI, 3xDO, MiniOS7, GPS, поддержка солнечной панели и аккумулятора | ICP DAS | 675.852
CONTROLLER | 66424800 | G-4513D-3GWA | PC-совместимый промышленный контроллер 80МГц с 3G WCDMA, 512кб Flash, 512кб SRAM, 1xRS-232, 1xRS-485, Ethernet, 8xAI, 3xDI, 3xDO, MiniOS7, LCD индикация, поддержка солнечной панели и аккумулятора | ICP DAS | 657.708
CONTROLLER | 66424900 | G-4513-3GWA | PC-совместимый промышленный контроллер 80МГц с 3G WCDMA, 512кб Flash, 512кб SRAM, 1xRS-232, 1xRS-485, Ethernet, 8xAI, 3xDI, 3xDO, MiniOS7, поддержка солнечной панели и аккумулятора | ICP DAS | 603.264
CONTROLLER | 66481500 | XP-9171-WES7 | PC-совместимый промышленный контроллер E3827 (1.75 ГГц), 32Гб SSD, 2Гб DDR3, 2xRS-232/485, 1x RS485, 1xRS232, 2xEthernet, 1 слот расширения, WES7 | ICP DAS | 1986.912
CONTROLLER | 66481600 | XP-9371-WES7 | PC-совместимый промышленный контроллер E3827 (1.75 ГГц), 32Гб SSD, 2Гб DDR3, 2xRS-232/485, 1x RS485, 1xRS232, 2xEthernet, 3 слота расширения, WES7 | ICP DAS | 2023.212
CONTROLLER | 66481700 | XP-9771-WES7 | PC-совместимый промышленный контроллер E3827 (1.75 ГГц), 32Гб SSD, 2Гб DDR3, 2xRS-232/485, 1x RS485, 1xRS232, 2xEthernet, 7 слотов расширения, WES7 | ICP DAS | 2095.812
CONTROLLER | 66504100 | XP-8737-CE6 | PC-совместимый промышленный контроллер x86 1ГГц, 2Гб DDR3 SDRAM, 32Гб Flash, 2xRS-232, 1xRS-485, 1xRS-232/485, VGA, 2xEthernet, 7 слотов расширения, ISaGRAF Ver.3, Windows CE6 | ICP DAS | 1242.828
Модули удаленного и распределенного ввода-вывода
REMOTEDAQ | 01001000 | I-7016 | Модуль ввода, 2 канала ввода сигнала с тензодатчика / 1 канал аналогового вывода / 1 канал дискретного ввода / 4 канала дискретного вывода | ICP DAS | 223.812
REMOTEDAQ | 01002500 | I-7012F | Скоростной модуль ввода - вывода, 1 канал аналогового ввода / 1 канал дискретного ввода / 2 канала дискретного вывода | ICP DAS | 167.436
REMOTEDAQ | 01006600 | I-7042D | Модуль вывода, 13 каналов дискретного вывода, c изоляцией до 3750 В и индикацией | ICP DAS | 90.6
REMOTEDAQ | 01008200 | I-7012D | Модуль ввода - вывода, 1 канал аналогового ввода / 1 канал дискретного ввода / 2 канала дискретного вывода, c индикацией | ICP DAS | 199.896
REMOTEDAQ | 01009000 | I-7014D | Модуль ввода, 1 канал аналогового ввода, с индикацией и пересчетом шкалы | ICP DAS | 210.48
REMOTEDAQ | 01010300 | I-7052D | Модуль ввода, 8 каналов дискретного ввода, c изоляцией до 3750 В и индикацией | ICP DAS | 82.692
REMOTEDAQ | 01015400 | I-7018P | Модуль ввода, 8 каналов аналогового ввода или сигнала с термопары: J. K. T. E. R. S.B. N. C. L. M | ICP DAS | 187.932
REMOTEDAQ | 01019300 | I-7063B | Модуль ввода - вывода, 3 канала вывода с твердотельного реле / 8 каналов дискретного ввода, c изоляцией до 3750 В | ICP DAS | 117.888
REMOTEDAQ | 01021200 | I-7013 | Модуль ввода, 1 канал ввода сигнала с термосопротивления: Pt100, Pt1000, Ni120 | ICP DAS | 170.844
REMOTEDAQ | 01021800 | I-7017F | Скоростной модуль ввода, 8 каналов аналогового ввода | ICP DAS | 181.104
REMOTEDAQ | 01024900 | I-7016D | Модуль ввода - вывода, 2 канала ввода сигнала с тензодатчика / 1 канал аналогового вывода / 1 канал дискретного ввода / 4 канала дискретного вывода, с индикацией | ICP DAS | 252.852
REMOTEDAQ | 01026000 | I-7011D | Модуль ввода - вывода, 1 канал аналогового ввода или сигнала с термопары: J.K.T.E. R.S. B. N.C / 1 канал дискретного ввода / 2 канала дискретного вывода, с индикацией | ICP DAS | 199.896
REMOTEDAQ | 01026700 | I-7065 | Модуль ввода - вывода, 5 каналов мощного релейного вывода / 4 канала дискретного ввода, c изоляцией до 3750 В | ICP DAS | 88.836
REMOTEDAQ | 01028400 | I-7033D | Модуль ввода, 3 канала ввода сигнала с термосопротивления: Pt100, Pt1000, Ni120, Cu50, с индикацией | ICP DAS | 246.024
REMOTEDAQ | 01029000 | I-7021P | Модуль вывода, 1 канал аналогового вывода - 16-бит | ICP DAS | 152.052
REMOTEDAQ | 01032500 | I-7012FD | Скоростной модуль ввода - вывода, 1 канал аналогового ввода / 1 канал дискретного ввода / 2 канала дискретного вывода, с индикацией | ICP DAS | 201.6
REMOTEDAQ | 01034600 | I-7067 | Модуль вывода, 7 каналов релейного вывода, c изоляцией до 3750 В | ICP DAS | 87.132
REMOTEDAQ | 01035600 | I-7050D | Модуль ввода - вывода, 7 канала дискретного ввода / 8 каналов дискретного вывода, с индикацией | ICP DAS | 83.712
REMOTEDAQ | 01037800 | I-7017 | Модуль ввода, 8 каналов аналогового ввода | ICP DAS | 177.684
REMOTEDAQ | 01043000 | I-7042 | Модуль вывода, 13 каналов дискретного вывода, c изоляцией до 3750 В | ICP DAS | 82.692
REMOTEDAQ | 01047400 | I-7013D | Модуль ввода, 1 канал ввода сигнала с термосопротивления: Pt100, Pt1000, Ni120, с индикацией | ICP DAS | 205.02
REMOTEDAQ | 01047600 | I-7011P | Модуль ввода - вывода, 1 канал аналогового ввода или сигнала с термопары: J. K. T. E. R. S.B. N. C. L. M / 1 канал дискретного ввода / 2 канала дискретного вывода | ICP DAS | 166.548
REMOTEDAQ | 01049200 | I-7080D | Модуль ввода - вывода, 2 канала счетчика/частотомера / 2 канала дискретного вывода, с индикацией | ICP DAS | 129.912
REMOTEDAQ | 01054400 | I-7065AD | Модуль ввода - вывода, 5 каналов вывода с твердотельного реле / 4 канала дискретного ввода, c изоляцией до 3750 В и индикацией | ICP DAS | 118.956
REMOTEDAQ | 01054500 | I-7043D | Модуль вывода, 16 каналов дискретного вывода, с индикацией | ICP DAS | 90.6
REMOTEDAQ | 01056000 | I-7065D | Модуль ввода - вывода, 5 каналов мощного релейного вывода / 4 канала дискретного ввода, c изоляцией до 3750 В и индикацией | ICP DAS | 96.768
REMOTEDAQ | 01059900 | I-7022 | Модуль вывода, 2 канала аналогового вывода - 12-бит | ICP DAS | 175.968
REMOTEDAQ | 01061800 | I-7080 | Модуль ввода - вывода, 2 канала счетчика/частотомера / 2 канала дискретного вывода | ICP DAS | 119.592
REMOTEDAQ | 01062800 | I-7033 | Модуль ввода, 3 канала ввода сигнала с термосопротивления: Pt100, Pt1000, Ni120, Cu50 | ICP DAS | 211.848
REMOTEDAQ | 01064500 | I-7063BD | Модуль ввода - вывода, 3 канала вывода с твердотельного реле / 8 каналов дискретного ввода, c изоляцией до 3750 В и индикацией | ICP DAS | 124.716
REMOTEDAQ | 01064900 | I-7065BD | Модуль ввода - вывода, 5 каналов вывода с твердотельного реле / 4 канала дискретного ввода, c изоляцией до 3750 В и индикацией | ICP DAS | 118.956
REMOTEDAQ | 01065300 | I-7063AD | Модуль ввода - вывода, 3 канала вывода с твердотельного реле / 8 каналов дискретного ввода, c изоляцией до 3750 В и индикацией | ICP DAS | 124.716
REMOTEDAQ | 01067700 | I-7044D | Модуль ввода - вывода, 4 канала дискретного ввода / 8 каналов дискретного вывода, с изоляцией до 3750В и индикацией | ICP DAS | 101.484
REMOTEDAQ | 01068800 | I-7050 | Модуль ввода - вывода, 7 каналов дискретного ввода / 8 каналов дискретного вывода | ICP DAS | 76.884
REMOTEDAQ | 01074500 | I-7063D | Модуль ввода - вывода, 3 канала мощного релейного вывода / 8 каналов дискретного ввода, c изоляцией до 3750 В и индикацией | ICP DAS | 90.552
REMOTEDAQ | 01077700 | I-7011PD | Модуль ввода - вывода, 1 канал аналогового ввода или сигнала с термопары: J. K. T. E. R. S.B. N. C. L. M / 1 канал дискретного ввода / 2 канала дискретного вывода, с индикацией | ICP DAS | 201.6
REMOTEDAQ | 01080300 | I-7011 | Модуль ввода - вывода, 1 канал аналогового ввода или сигнала с термопары: J.K.T.E. R.S. B. N.C / 1 канал дискретного ввода / 2 канала дискретного вывода | ICP DAS | 164.016
REMOTEDAQ | 01081500 | I-7024 | Модуль вывода, 4 канала аналогового вывода - 14-бит | ICP DAS | 216.972
REMOTEDAQ | 01087700 | I-7060D | Модуль ввода - вывода, 4 канала релейного вывода / 4 канала дискретного ввода, c изоляцией до 3750 В и индикацией | ICP DAS | 103.368
REMOTEDAQ | 01088800 | I-7060 | Модуль ввода - вывода, 4 канала релейного вывода / 4 канала дискретного ввода, c изоляцией до 3750 В | ICP DAS | 95.916
REMOTEDAQ | 01090700 | I-7063 | Модуль ввода - вывода, 3 канала мощного релейного вывода / 8 каналов дискретного ввода, c изоляцией до 3750 В | ICP DAS | 83.712
REMOTEDAQ | 01092200 | I-7065A | Модуль ввода - вывода, 5 каналов вывода с твердотельного реле / 4 канала дискретного ввода, c изоляцией до 3750 В | ICP DAS | 111.108
REMOTEDAQ | 01093900 | I-7065B | Модуль ввода - вывода, 5 каналов вывода с твердотельного реле / 4 канала дискретного ввода, c изоляцией до 3750 В | ICP DAS | 111.108
REMOTEDAQ | 01095000 | I-7052 | Модуль ввода, 8 каналов дискретного ввода, c изоляцией до 3750 В | ICP DAS | 75.264
REMOTEDAQ | 01095300 | I-7012 | Модуль ввода - вывода, 1 канал аналогового ввода / 1 канал дискретного ввода / 2 канала дискретного вывода | ICP DAS | 165.72
REMOTEDAQ | 01096500 | I-7041D | Модуль ввода, 14 каналов дискретного ввода, c изоляцией до 3750 В и индикацией | ICP DAS | 90.6
REMOTEDAQ | 01100500 | I-7044 | Модуль ввода - вывода, 4 канала дискретного ввода / 8 каналов дискретного вывода, с изоляцией до 3750В | ICP DAS | 94.068
REMOTEDAQ | 01105200 | I-7066D | Модуль вывода, 7 каналов вывода с фотоМОП реле, c изоляцией до 5000 В и индикацией | ICP DAS | 95.676
REMOTEDAQ | 01106200 | I-7021 | Модульвывода, 1 канал аналогового вывода - 12-бит | ICP DAS | 143.508
REMOTEDAQ | 01106800 | I-7043 | Модуль вывода, 16 каналов дискретного вывода | ICP DAS | 82.74
REMOTEDAQ | 01109800 | I-7066 | Модуль вывода, 7 каналов вывода с фотоМОП реле, c изоляцией до 5000 В | ICP DAS | 88.836
REMOTEDAQ | 01109900 | I-7067D | Модуль вывода, 7 каналов релейного вывода, c изоляцией до 3750 В с индикацией | ICP DAS | 93.972
REMOTEDAQ | 01110500 | I-7063A | Модуль ввода - вывода, 3 канала вывода с твердотельного реле / 8 каналов дискретного ввода, c изоляцией до 3750 В | ICP DAS | 117.888
REMOTEDAQ | 01110800 | I-7041 | Модуль ввода, 14 каналов дискретного ввода, c изоляцией до 3750 В | ICP DAS | 82.74
REMOTEDAQ | 01192900 | I-87013 | 4-канальный модуль аналогового ввода сигнала с термосопротивления, RS-485 | ICP DAS | 191.352
REMOTEDAQ | 01193000 | I-87017 | Низкопрофильный модуль ввода, 8 каналов аналогового ввода, 12/16-бит, последовательная шина | ICP DAS | 172.56
REMOTEDAQ | 01193100 | I-87024 | Низкопрофильный модуль вывода, 4 канала аналогового вывода, 14-бит, последовательная шина | ICP DAS | 199.896
REMOTEDAQ | 01193200 | I-8024 | Низкопрофильный модуль вывода, 4 канала аналогового вывода, 14-бит, параллельная шина | ICP DAS | 196.476
REMOTEDAQ | 01193300 | I-8060 | Низкопрофильный модуль вывода, 6 каналов релейного вывода, с изоляцией до 1500В, параллельная шина | ICP DAS | 79.488
REMOTEDAQ | 01193400 | I-8068 | Низкопрофильный модуль вывода, 8 каналов мощного релейного вывода, с изоляцией до 1500В, параллельная шина | ICP DAS | 74.04
REMOTEDAQ | 01193500 | I-8056 | Низкопрофильный модуль вывода, 16 каналов дискретного вывода, открытый коллектор, без изоляции, параллельная шина | ICP DAS | 59.52
REMOTEDAQ | 01193600 | I-8054 | Низкопрофильный модуль ввода - вывода, 8 каналов дискретного ввода, контакт с внешним питанием / 8 каналов дискретного вывода, открытый коллектор, с изоляцией до 3750В, параллельная шина | ICP DAS | 75.852
REMOTEDAQ | 01193700 | I-8051 | Низкопрофильный модуль ввода, 16 каналов дискретного ввода, сухой контакт, без с изоляции, параллельная шина | ICP DAS | 55.884
REMOTEDAQ | 01193800 | I-8052 | Низкопрофильный модуль ввода, 8 каналов дискретного ввода, контакт с внешним питанием, с изоляцией до 5000В, параллельная шина | ICP DAS | 55.884
REMOTEDAQ | 01193900 | I-8053 | Низкопрофильный модуль ввода, 16 каналов дискретного ввода, контакт с внешним питанием, с изоляцией до 3750В, параллельная шина | ICP DAS | 72.228
REMOTEDAQ | 01194000 | I-87051 | Модуль дискретного ввода, RS-485 | ICP DAS | 61.344
REMOTEDAQ | 01194100 | I-87052 | Модуль дискретного дифференциального ввода с изоляцией, RS-485 | ICP DAS | 61.344
REMOTEDAQ | 01194200 | I-87053 | Модуль дискретного ввода с изоляцией, RS-485 | ICP DAS | 77.664
REMOTEDAQ | 01194300 | I-87054 | Модуль дискретного ввода-вывода с изоляцией, RS-485, 8 каналов | ICP DAS | 87.132
REMOTEDAQ | 01194400 | I-87057 | 16-канальный модуль дискретного вывода c изоляцией, RS-485 | ICP DAS | 77.664
REMOTEDAQ | 01194500 | I-87063 | Модуль дискретного ввода-вывода с изоляцией, RS-485 | ICP DAS | 75.852
REMOTEDAQ | 01194600 | I-87068 | 8-канальный модуль релейного дискретного вывода, RS-485 | ICP DAS | 79.488
REMOTEDAQ | 01223000 | I-87066 | 8-канальный модуль SSR DC дискретного вывода, RS-485 | ICP DAS | 201.6
REMOTEDAQ | 01223200 | I-8057 | Низкопрофильный модуль вывода, 16 каналов дискретного вывода, открытый коллектор, с изоляцией до 3750В, параллельная шина | ICP DAS | 64.968
REMOTEDAQ | 01223500 | I-87064 | 8-канальный модуль силового релейного дискретного вывода, RS-485 | ICP DAS | 84.924
REMOTEDAQ | 01223800 | I-8055 | Низкопрофильный модуль ввода - вывода, 8 каналов дискретного ввода, сухой контакт / 8 каналов дискретного вывода, открытый коллектор, без изоляции, параллельная шина | ICP DAS | 57.708
REMOTEDAQ | 01224100 | I-87065 | 8-канальный модуль SSR AC дискретного вывода, RS-485 | ICP DAS | 199.968
REMOTEDAQ | 01224400 | I-87055 | Модуль дискретного ввода-вывода без изоляции, RS-485 | ICP DAS | 66.78
REMOTEDAQ | 01250100 | I-7016P | Модуль ввода - вывода, 1 канал ввода сигнала с тензодатчика / 1 канал аналогового вывода / 1 канал дискретного ввода / 4 канала дискретного вывода | ICP DAS | 240.9
REMOTEDAQ | 01250200 | I-7016PD | Модуль ввода - вывода, 1 канал ввода сигнала с тензодатчика / 1 канал аналогового вывода / 1 канал дискретного ввода / 4 канала дискретного вывода, с индикацией | ICP DAS | 269.94
REMOTEDAQ | 01269400 | I-8064 | Низкопрофильный модуль вывода, 8 каналов мощного релейного вывода, с изоляцией до 2000В, параллельная шина | ICP DAS | 83.112
REMOTEDAQ | 01269500 | I-8065 | Низкопрофильный модуль вывода, 8 каналов вывода с твердотельного реле, AC, с изоляцией до 1500В, параллельная шина | ICP DAS | 196.476
REMOTEDAQ | 01269600 | I-8066 | Низкопрофильный модуль вывода, 8 каналов вывода с твердотельного реле, DC, с изоляцией до 1500В, параллельная шина | ICP DAS | 198.18
REMOTEDAQ | 01269700 | I-8040 | Низкопрофильный модуль ввода, 32 канала дискретного ввода, контакт с внешним питанием, с изоляцией до 3750В, параллельная шина | ICP DAS | 101.268
REMOTEDAQ | 01269800 | I-8041 | Низкоопрофильный модуль вывода, 32 канала дискретного вывода, открытый коллектор, с изоляцией до 3750В, параллельная шина | ICP DAS | 101.268
REMOTEDAQ | 01269900 | I-8042 | Низкопрофильный модуль ввода - вывода, 16 каналов дискретного ввода, контакт с внешним питанием / 16 каналов дискретного вывода, открытый коллектор, с изоляцией до 3750В, параллельная шина | ICP DAS | 101.268
REMOTEDAQ | 01270000 | I-8050 | Низкопрофильный модуль ввода - вывода, 16 каналов универсального дискретного ввода-вывода, с изоляцией до 3750В, параллельная шина | ICP DAS | 73.464
REMOTEDAQ | 01270100 | I-8017H | Низкопрофильный модуль ввода, 8 каналов аналогового ввода, 14-бит, параллельная шина | ICP DAS | 222.852
REMOTEDAQ | 01270700 | I-87018 | 8-канальный модуль ввода сигнала с термопары, RS-485 | ICP DAS | 175.968
REMOTEDAQ | 01271000 | I-87016W | 4-канальный модуль ввода сигнала с тензодатчика, RS-485 | ICP DAS | 222.852
REMOTEDAQ | 01385700 | X000 | Макетный модуль для I-7188XA/XC, 64 x 38 мм | ICP DAS | 10.248
REMOTEDAQ | 01385800 | X001 | Макетный модуль для I-7188XA/XC, 64 x 70 мм | ICP DAS | 10.248
REMOTEDAQ | 01385900 | X002 | Макетный модуль для I-7188XA/XB/XC/EX, 114 x 170 мм | ICP DAS | 30.756
REMOTEDAQ | 01391500 | X003 | Модуль тестирования для I-7188XA/XC, 64 x 32 мм | ICP DAS | 10.248
REMOTEDAQ | 01391600 | X005 | Макетный модуль для I-7188XB/EX, 64 x 38 мм | ICP DAS | 10.248
REMOTEDAQ | 01391700 | X006 | Макетный модуль для I-7188XB/EX, 72 x 65 мм | ICP DAS | 10.248
REMOTEDAQ | 01401500 | X100 | 8-канальный модуль дискретного ввода | ICP DAS | 13.668
REMOTEDAQ | 01402100 | X101 | 8-канальный модуль дискретного вывода | ICP DAS | 13.668
REMOTEDAQ | 01402200 | X102 | 2-канальный модуль релейного вывода | ICP DAS | 20.544
REMOTEDAQ | 01402300 | X103 | 7-канальный модуль дискретного ввода с изоляцией | ICP DAS | 20.496
REMOTEDAQ | 01402400 | X104 | 8-канальный модуль дискретного ввода-вывода | ICP DAS | 13.668
REMOTEDAQ | 01402500 | X105 | 8-канальный модуль дискретного ввода-вывода | ICP DAS | 17.088
REMOTEDAQ | 01402600 | X106 | Модуль дискретного 3-канального ввода или 2-канального вывода | ICP DAS | 13.668
REMOTEDAQ | 01404400 | X107 | Модуль дискретного 6-канального ввода и 7-канального вывода для I-7188XB/EX | ICP DAS | 26.304
REMOTEDAQ | 01404500 | X200 | 1-канальный модуль аналогового ввода для I-7188XC | ICP DAS | 25.632
REMOTEDAQ | 01404600 | X300 | 2-канальный модуль аналогового вывода для I-7188XC | ICP DAS | 35.952
REMOTEDAQ | 01405700 | X600 | Модуль Flash-памяти 4 Мб для I-7188XA/XB/XC/EX | ICP DAS | 47.916
REMOTEDAQ | 01405800 | X301 | Модуль 1-канального аналогового ввода и 1-канального аналогового вывода для I-7188XC | ICP DAS | 34.164
REMOTEDAQ | 01406300 | X400 | 3-канальный модуль счетчика/таймера, 16 бит, для I-7188XC | ICP DAS | 20.496
REMOTEDAQ | 01406400 | X500 | Модуль RS-232, полное модемное управление для I-7188XA/XC | ICP DAS | 27.336
REMOTEDAQ | 01406500 | X501 | Модуль RS-232, 4-проводный интерфейс, для I-7188XC | ICP DAS | 32.556
REMOTEDAQ | 01407700 | X502 | Модуль 2xRS-232, 4-проводный и 2-проводнный интерфейс, для I-7188XC | ICP DAS | 37.584
REMOTEDAQ | 01407800 | X503 | Модуль RS-232, 5-проводный интерфейс, для I-7188XB/EX | ICP DAS | 34.272
REMOTEDAQ | 01407900 | X504 | Модуль 2xRS-232, 5-проводный интерфейс и полное модемное управление, для I-7188XB/EX | ICP DAS | 41.004
REMOTEDAQ | 01408000 | X505 | Модуль 3xRS-232, 4-проводный интерфейс, для I-7188XB/EX | ICP DAS | 39.3
REMOTEDAQ | 01408200 | X506 | Модуль 6xRS-232, 3-проводный интерфейс, для I-7188XB/EX | ICP DAS | 64.92
REMOTEDAQ | 01544300 | I-8058 | Низкопрофильный модуль ввода, 8 каналов дискретного ввода 80-250В AC, контакт с внешним питанием, с изоляцией до 5000В, параллельная шина | ICP DAS | 59.52
REMOTEDAQ | 01544400 | I-87058 | Модуль дискретного высоковольтного ввода с изоляцией, RS-485 | ICP DAS | 63.144
REMOTEDAQ | 01544500 | I-87082 | Модуль счетчика/частотомера, RS-485 | ICP DAS | 119.412
REMOTEDAQ | 01545000 | I-8114 | Низкопрофильный коммуникационный 4-х канальный модуль RS-232 | ICP DAS | 86.748
REMOTEDAQ | 01545200 | I-8142 | Низкопрофильный коммуникационный 2-х канальный модуль RS-422/485 | ICP DAS | 75.852
REMOTEDAQ | 01548600 | I-8069 | Низкопрофильный модуль вывода, 8 каналов вывода с фотоМОП реле, с изоляцией до 1500В, параллельная шина | ICP DAS | 77.664
REMOTEDAQ | 01556300 | X004 | Модуль тестирования для I-7188XB/EX, 64 x 38 мм | ICP DAS | 10.248
REMOTEDAQ | 01556400 | X607 | Модуль SRAM-памяти 128 кб с питанием от батареи для I-7188XA/XB/XC/EX | ICP DAS | 42.708
REMOTEDAQ | 01556500 | X608 | Модуль SRAM-памяти 512 кб с питанием от батареи для I-7188XA/XB/XC/EX | ICP DAS | 54.744
REMOTEDAQ | 01556600 | X507 | Модуль 1xRS-422/485, 4 DI (0В...1В/3.5В...30В), 4 DO (100 мА/ 30В макс.), для I-7188XB/EX | ICP DAS | 56.46
REMOTEDAQ | 01556700 | X508 | Модуль 1xRS-232, 4 DI,4 DO, для I-7188XB/EX | ICP DAS | 34.164
REMOTEDAQ | 01556800 | X509 | Модуль 2xRS-232, 4 DI,4 DO, для I-7188XB/EX | ICP DAS | 47.832
REMOTEDAQ | 01587100 | I-8073 | Низкопрофильный модуль MultiMediaCard, 4 DI, 4 DO с изоляцией, параллельная шина | ICP DAS | 54.084
REMOTEDAQ | 01614400 | I-8072 | Низкопрофильный модуль для установки 2 модулей Flash или SRAM памяти, 1 параллельный порт, параллельная шина | ICP DAS | 55.884
REMOTEDAQ | 01634000 | X109 | 7-канальный модуль дискретного вывода с фотоМОП реле для I-7188XB/EX | ICP DAS | 35.88
REMOTEDAQ | 01634100 | X110 | 14-канальный модуль дискретного ввода для I-7188XB/EX | ICP DAS | 26.304
REMOTEDAQ | 01634200 | X111 | 13-канальный модуль дискретного вывода для I-7188XB/EX | ICP DAS | 24.012
REMOTEDAQ | 01634300 | X203 | Модуль 2-канального аналогового ввода, 2-канального дискретного ввода, 6-канального дискретного вывода для I-7188XB/XG/EX/EG | ICP DAS | 56.376
REMOTEDAQ | 01634400 | X202 | 7-канальный модуль аналогового ввода для I-7188XB/EX | ICP DAS | 61.572
REMOTEDAQ | 01634500 | X302 | Модуль 1-канального аналогового ввода и 1-канального аналогового вывода для I-7188XC | ICP DAS | 37.584
REMOTEDAQ | 01634800 | X303 | Модуль 1 AI, 1 AO, 4 DI, 6 DO для I-7188XB/EX | ICP DAS | 63.216
REMOTEDAQ | 01635000 | X304 | Модуль 3 AI, 1 AO, 4 DI, 4 DO для I-7188XB/EX | ICP DAS | 82.092
REMOTEDAQ | 01635200 | X305 | Модуль 7 AI, 1 AO, 2 DI, 2 DO для I-7188XB/EX | ICP DAS | 76.98
REMOTEDAQ | 01635300 | X310 | Модуль 2 AI, 2 AO, 3 DI, 3 DO для I-7188XB/EX | ICP DAS | 94.068
REMOTEDAQ | 01951300 | X119 | Модуль дискретного 7-канального ввода и 7-канального вывода для I-7188XA/XB/XC/EX | ICP DAS | 30.756
REMOTEDAQ | 02009100 | I-8037 | Низкопрофильный модуль вывода, 16 каналов дискретного вывода, открытый коллектор, с изоляцией до 3750В, параллельная шина | ICP DAS | 80.304
REMOTEDAQ | 02181000 | I-7018 | Модуль ввода, 8 каналов аналогового ввода или сигнала с термопары: J.K.T.E. R.S. B. N.C | ICP DAS | 181.104
REMOTEDAQ | 02268000 | X511 | Модуль 3xRS-485, для I-7188XB/EX | ICP DAS | 53.772
REMOTEDAQ | 02314200 | I-8077 | Модуль-симулятор дискретного 16-канального ввода и 16-канального вывода, параллельная шина | ICP DAS | 66.78
REMOTEDAQ | 02315500 | I-8142i | Низкопрофильный коммуникационный 2-х канальный модуль RS-422/485, с изоляцией | ICP DAS | 110.328
REMOTEDAQ | 02315700 | I-8144 | Низкопрофильный коммуникационный 4-х канальный модуль RS-422/485 | ICP DAS | 121.224
REMOTEDAQ | 02318000 | X308 | Модуль 4 AI, 6 DO для I-7188XB/EX/XG/EG | ICP DAS | 63.216
REMOTEDAQ | 02318100 | X510-128 | Модуль RS-232, 5 DI,5 DO, 128K EPROM, для I-7188XB/EX/XG/EG | ICP DAS | 47.832
REMOTEDAQ | 02318200 | X510-256 | Модуль RS-232, 5 DI,5 DO, 256K EPROM, для I-7188XB/EX/XG/EG | ICP DAS | 56.376
REMOTEDAQ | 02345500 | I-7017C | Модуль ввода, 8 каналов аналогового ввода, -20...+20 mA | ICP DAS | 179.388
REMOTEDAQ | 02345700 | I-7017R | Модуль ввода, 8 каналов аналогового ввода, защита от перенапряжения | ICP DAS | 196.476
REMOTEDAQ | 02345800 | I-7018BL | Модуль ввода, 8 каналов аналогового ввода или сигнала с термопары: J. K. T. E. R. S.B. N. C. L. M, сигнализация обрыва линии | ICP DAS | 187.932
REMOTEDAQ | 02345900 | I-7058 | Модуль ввода, 8 каналов дискретного ввода АС, c изоляцией до 5000 В | ICP DAS | 87.144
REMOTEDAQ | 02346100 | I-7058D | Модуль ввода, 8 каналов дискретного ввода АС, c изоляцией до 5000 В и индикацией | ICP DAS | 93.72
REMOTEDAQ | 02346200 | I-7050A | Модуль ввода - вывода, 7 каналов дискретного ввода / 8 каналов дискретного вывода | ICP DAS | 78.66
REMOTEDAQ | 02346300 | I-7050AD | Модуль ввода - вывода, 7 канала дискретного ввода / 8 каналов дискретного вывода, с индикацией | ICP DAS | 85.428
REMOTEDAQ | 02434200 | I-8090 | Адаптер трехкоординатного шифратора | ICP DAS | 174.936
REMOTEDAQ | 02498500 | I-7053_FG | Модуль ввода, 16 каналов дискретного ввода | ICP DAS | 78.948
REMOTEDAQ | 02498600 | I-7053D_FG | Модуль ввода, 16 каналов дискретного ввода,с индикацией | ICP DAS | 87.144
REMOTEDAQ | 02500100 | I-87069 | 8-канальный модуль дискретного вывода с фотоМОП реле, последовательная шина | ICP DAS | 81.3
REMOTEDAQ | 02500200 | X518 | Модуль 1xRS-232, 8 DO, для I-7188XB/EX/XG/EG | ICP DAS | 27.408
REMOTEDAQ | 02500400 | X116 | Модуль дискретного 4-канального ввода и 6-канального релейного вывода | ICP DAS | 54.744
REMOTEDAQ | 02500500 | I-7017RC | Модуль ввода, 8 каналов аналогового ввода, -20...+20 mA, защита от перенапряжения | ICP DAS | 205.02
REMOTEDAQ | 02500900 | I-7019R | Модуль ввода, 8 каналов аналогового ввода или сигнала с термопары: J. K. T. E. R. S.B. N. C. L. M, L(DIN)43710, защита от перенапряжения | ICP DAS | 249.432
REMOTEDAQ | 02615100 | M-7017 | Модуль ввода, 8 каналов аналогового ввода, Modbus RTU | ICP DAS | 203.58
REMOTEDAQ | 02615200 | M-7017R | Модуль ввода, 8 каналов аналогового ввода, защита от перенапряжения, Modbus RTU | ICP DAS | 213.564
REMOTEDAQ | 02615300 | M-7018 | Модуль ввода, 8 каналов аналогового ввода или сигнала с термопары: J.K.T.E. R.S. B. N.C, Modbus RTU | ICP DAS | 191.4
REMOTEDAQ | 02615400 | I-7018R | Модуль ввода, 8 каналов аналогового ввода или сигнала с термопары: J. K. T. E. R. S.B. N. C, защита от перенапряжения | ICP DAS | 215.268
REMOTEDAQ | 02615500 | M-7018R | Модуль ввода, 8 каналов аналогового ввода или сигнала с термопары: J. K. T. E. R. S.B. N. C. защита от перенапряжения, Modbus RTU | ICP DAS | 223.812
REMOTEDAQ | 02615600 | M-7019R | Модуль ввода, 8 каналов аналогового ввода или сигнала с термопары: J. K. T. E. R. S.B. N. C. L. M, L(DIN)43710, защита от перенапряжения, Modbus RTU | ICP DAS | 257.976
REMOTEDAQ | 02625700 | I-87015W | Высокопрофильный 7-канальный модуль ввода сигнала с термоcопротивлений | ICP DAS | 211.848
REMOTEDAQ | 02680500 | I-87040 | 32-канальный модуль дискретного ввода с изоляцией | ICP DAS | 115.788
REMOTEDAQ | 02680600 | I-87041 | 32-канальный модуль дискретного вывода с изоляцией | ICP DAS | 108.528
REMOTEDAQ | 02727200 | I-87017RW | Высокопрофильный модуль ввода, 8 каналов аналогового ввода, 16-бит, защита от перенапряжения до 240 В, последовательная шина | ICP DAS | 196.476
REMOTEDAQ | 02768700 | I-8048 | Низкопрофильный модуль ввода, 8 каналов дискретного ввода, универсальный контакт, с поддержкой прерываний, с изоляцией до 1500В, параллельная шина | ICP DAS | 84.924
REMOTEDAQ | 02768800 | I-7017FC | Скоростной модуль ввода, 8 каналов аналогового ввода, -20...+20 mA | ICP DAS | 181.104
REMOTEDAQ | 02777700 | I-7051 | Модуль ввода, 16 каналов дискретного ввода, c изоляцией до 3750 В | ICP DAS | 101.604
REMOTEDAQ | 02777800 | I-7051D | Модуль ввода, 16 каналов дискретного ввода, c изоляцией до 3750 В и индикацией | ICP DAS | 110.148
REMOTEDAQ | 02808900 | I-7055 | Модуль ввода - вывода, 8 каналов дискретного ввода / 8 каналов дискретного вывода, с изоляцией до 3750В | ICP DAS | 107.628
REMOTEDAQ | 02809000 | I-7055D | Модуль ввода - вывода, 8 каналов дискретного ввода / 8 каналов дискретного вывода, с изоляцией до 3750В и индикацией | ICP DAS | 114.468
REMOTEDAQ | 02835000 | I-7045 | Модуль вывода, 16 каналов дискретного вывода, c изоляцией до 3750 В | ICP DAS | 105.924
REMOTEDAQ | 02835100 | I-7045D | Модуль вывода, 16 каналов дискретного вывода, c изоляцией до 3750 В и индикацией | ICP DAS | 114.468
REMOTEDAQ | 02870600 | I-8094 | Модуль четырехкоординатного управления сервоприводом и шаговыми двигателями, линейная интерполяция до 3 осей, круговая интерполяция 2 осей | ICP DAS | 384.408
REMOTEDAQ | 02891400 | M-7060 | Модуль ввода - вывода, 4 канала релейного вывода / 4 канала дискретного ввода, c изоляцией до 3750 В, Modbus RTU | ICP DAS | 105.456
REMOTEDAQ | 02891500 | M-7060D | Модуль ввода - вывода, 4 канала релейного вывода / 4 канала дискретного ввода, c изоляцией до 3750 В и индикацией, Modbus RTU | ICP DAS | 112.836
REMOTEDAQ | 02891600 | M-7067 | Модуль вывода, 7 каналов релейного вывода, c изоляцией до 3750 В, Modbus RTU | ICP DAS | 95.676
REMOTEDAQ | 02891700 | M-7067D | Модуль вывода, 7 каналов релейного вывода, c изоляцией до 3750 В с индикацией, Modbus RTU | ICP DAS | 102.504
REMOTEDAQ | 02916700 | M-7041 | Модуль ввода, 14 каналов дискретного ввода, c изоляцией до 3750 В, Modbus RTU | ICP DAS | 90.552
REMOTEDAQ | 02916800 | M-7041D | Модуль ввода, 14 каналов дискретного ввода, c изоляцией до 3750 В и индикацией, Modbus RTU | ICP DAS | 99.612
REMOTEDAQ | 02916900 | M-7052 | Модуль ввода, 8 каналов дискретного ввода, c изоляцией до 3750 В, Modbus RTU | ICP DAS | 83.808
REMOTEDAQ | 02917000 | M-7052D | Модуль ввода, 8 каналов дискретного ввода, c изоляцией до 3750 В и индикацией, Modbus RTU | ICP DAS | 91.404
REMOTEDAQ | 02917100 | M-7053 | Модуль ввода, 16 каналов дискретного ввода, Modbus RTU | ICP DAS | 87.132
REMOTEDAQ | 02917200 | M-7053D | Модуль ввода, 16 каналов дискретного ввода,с индикацией, Modbus RTU | ICP DAS | 95.856
REMOTEDAQ | 02917300 | M-7055 | Модуль ввода - вывода, 8 каналов дискретного ввода / 8 каналов дискретного вывода, с изоляцией до 3750В, Modbus RTU | ICP DAS | 116.172
REMOTEDAQ | 02917400 | M-7055D | Модуль ввода - вывода, 8 каналов дискретного ввода / 8 каналов дискретного вывода, с изоляцией до 3750В и индикацией, Modbus RTU | ICP DAS | 123.012
REMOTEDAQ | 02957000 | I-87018RW | Высокопрофильный 8-канальный модуль ввода сигнала с термопары, RS-485, защита от перенапряжения до 240 В | ICP DAS | 194.388
REMOTEDAQ | 02981500 | X702 | Модуль ввода сигналов шифратора (2 оси) для I-7188XB/XG/EX/EG | ICP DAS | 66.72
REMOTEDAQ | 02981600 | X703 | Модуль ввода сигналов шифратора (3 оси) для I-7188XB/XG/EX/EG | ICP DAS | 93.972
REMOTEDAQ | 03026300 | M-7051 | Модуль ввода, 16 каналов дискретного ввода, c изоляцией до 3750 В, Modbus RTU | ICP DAS | 109.344
REMOTEDAQ | 03026500 | M-7051D | Модуль ввода, 16 каналов дискретного ввода, c изоляцией до 3750 В и индикацией, Modbus RTU | ICP DAS | 118.404
REMOTEDAQ | 03029200 | M-7015 | Модуль ввода - вывода, 6 каналов ввода сигнала с термосопротивления: Pt100, Pt1000, Ni120, Ni100, Cu50, Cu100, CU1000, Modbus RTU | ICP DAS | 257.976
REMOTEDAQ | 03121300 | I-8072B | Низкопрофильный модуль для установки 2 модулей Flash или SRAM памяти, параллельная шина | ICP DAS | 52.26
REMOTEDAQ | 03124600 | I-87019RW | Высокопрофильный 8-канальный модуль аналогового ввода с индивидуальной конфигурацией каналов, RS-485, защита от перенапряжения до 240 В | ICP DAS | 217.416
REMOTEDAQ | 03125000 | M-7024 | Модуль вывода, 4 канала аналогового вывода - 14-бит, Modbus RTU | ICP DAS | 225.516
REMOTEDAQ | 03125100 | M-7033 | Модуль ввода, 3 канала ввода сигнала с термосопротивления: Pt100, Pt1000, Ni120, Cu50, Modbus RTU | ICP DAS | 220.392
REMOTEDAQ | 03125200 | M-7033D | Модуль ввода, 3 канала ввода сигнала с термосопротивления: Pt100, Pt1000, Ni120, Cu50, с индикацией, Modbus RTU | ICP DAS | 253.704
REMOTEDAQ | 03125300 | M-7045 | Модуль вывода, 16 каналов дискретного вывода, c изоляцией до 3750 В, Modbus RTU | ICP DAS | 114.468
REMOTEDAQ | 03125400 | M-7045D | Модуль вывода, 16 каналов дискретного вывода, c изоляцией до 3750 В и индикацией, Modbus RTU | ICP DAS | 123.012
REMOTEDAQ | 03125500 | M-7050 | Модуль ввода - вывода, 7 каналов дискретного ввода / 8 каналов дискретного вывода, Modbus RTU | ICP DAS | 86.112
REMOTEDAQ | 03125600 | M-7050D | Модуль ввода - вывода, 7 канала дискретного ввода / 8 каналов дискретного вывода, с индикацией, Modbus RTU | ICP DAS | 93.972
REMOTEDAQ | 03125700 | M-7080 | Модуль ввода - вывода, 2 канала счетчика/частотомера / 2 канала дискретного вывода, Modbus RTU | ICP DAS | 128.136
REMOTEDAQ | 03125800 | M-7080D | Модуль ввода - вывода, 2 канала счетчика/частотомера / 2 канала дискретного вывода, с индикацией, Modbus RTU | ICP DAS | 145.224
REMOTEDAQ | 03126700 | I-7059 | Модуль ввода, 8 каналов дискретного ввода АС, c изоляцией до 5000 В | ICP DAS | 85.428
REMOTEDAQ | 03126800 | I-7059D | Модуль ввода, 8 каналов дискретного ввода АС, c изоляцией до 5000 В и индикацией | ICP DAS | 92.316
REMOTEDAQ | 03332000 | I-7080B | Модуль ввода - вывода, 2 канала счетчика/частотомера / 2 канала дискретного вывода, c сохранением данных | ICP DAS | 119.592
REMOTEDAQ | 03332100 | I-7080BD | Модуль ввода - вывода, 2 канала счетчика/частотомера / 2 канала дискретного вывода, c сохранением данных и индикацией | ICP DAS | 136.68
REMOTEDAQ | 03589400 | FR-2053T | Модуль ввода, 16-каналов изолированного дискретного ввода, клеммная колодка, FRnet | ICP DAS | 95.712
REMOTEDAQ | 03745300 | ET-6052D | Mодуль дискретного ввода/вывода 14DI/8DO, Modbus, Ethernet 10/100 | ICP DAS | 225.6
REMOTEDAQ | 03745400 | ET-6060D | Mодуль дискретного ввода/вывода 10DI/8DO, Modbus, Ethernet 10/100 | ICP DAS | 225.6
REMOTEDAQ | 03746700 | X561 | Модуль Flash-памяти 64 Мб и 3xRS-232, для I-7188XA/XB/XG/EX/EG | ICP DAS | 70.116
REMOTEDAQ | 03775200 | I-87063W | Высокопрофильный модуль дискретного ввода-вывода с изоляцией | ICP DAS | 81.3
REMOTEDAQ | 03780700 | I-7005 | Модуль ввода - вывода, 8 каналов ввода сигнала с термистора / 6 каналов дискретного вывода | ICP DAS | 213.564
REMOTEDAQ | 03801700 | M-7017RC | Модуль ввода, 8 каналов аналогового ввода, -20...+20 mA, защита от перенапряжения, Modbus RTU | ICP DAS | 213.564
REMOTEDAQ | 03811600 | I-87120 | Интерфейсный модуль CAN | ICP DAS | 166.596
REMOTEDAQ | 03812100 | I-7083 | Модуль счетчика импульсов трехосевого энкодера, 32-бит, 1MHz | ICP DAS | 157.428
REMOTEDAQ | 03826400 | I-7017R-A5 | Модуль ввода, 8 каналов аналогового ввода для сигналов с высоким напряжением, защита от перенапряжения | ICP DAS | 213.564
REMOTEDAQ | 03828700 | I-87123 | Интерфейсный модуль 1 портовый CANopen Master Module | ICP DAS | 195.852
REMOTEDAQ | 03835900 | I-87024W | Высокопрофильный модуль вывода, 4 канала аналогового вывода, 14-бит, последовательная шина | ICP DAS | 206.724
REMOTEDAQ | 03836000 | I-87054W | Высокопрофильный модуль дискретного ввода-вывода с изоляцией, RS-485, 8 каналов входа и 8 каналов выхода | ICP DAS | 93.876
REMOTEDAQ | 03836100 | I-87017W | Высокопрофильный модуль ввода, 8 каналов аналогового ввода, 16-бит, защита от высокого напряжения, последовательная шина | ICP DAS | 183.396
REMOTEDAQ | 03838100 | I-7018Z-G/S | Модуль ввода, 10 каналов аналогового ввода или сигнала с термопары: J. K. T. E. R. S.B. N. C. L. M, L(DIN)43710, защита от перенапряжения | ICP DAS | 209.82
REMOTEDAQ | 03874000 | I-87018W | Высокопрофильный 8-канальный модуль ввода сигнала с термопары, RS-485 | ICP DAS | 184.512
REMOTEDAQ | 03874100 | I-87017W-A5 | Высокопрофильный модуль ввода, 8 каналов аналогового ввода -150..+150В, 16-бит, защита от высокого напряжения, последовательная шина | ICP DAS | 193.056
REMOTEDAQ | 03874200 | I-87013W | Высокопрофильный 4-канальный модуль аналогового ввода сигнала с термосопротивления, RS-485 | ICP DAS | 201.6
REMOTEDAQ | 03874400 | I-87040W | Высокопрофильный 32-канальный модуль дискретного ввода с изоляцией | ICP DAS | 123.048
REMOTEDAQ | 03874500 | I-87041W | Высокопрофильный 32-канальный модуль дискретного вывода с изоляцией | ICP DAS | 110.328
REMOTEDAQ | 03874700 | I-87051W | Высокопрофильный модуль дискретного ввода, RS-485 | ICP DAS | 72.228
REMOTEDAQ | 03874800 | I-87052W | Высокопрофильный модуль дискретного дифференциального ввода с изоляцией, RS-485 | ICP DAS | 66.78
REMOTEDAQ | 03874900 | I-87053W | Высокопрофильный модуль дискретного ввода с изоляцией, RS-485, 16 каналов | ICP DAS | 92.256
REMOTEDAQ | 03875000 | I-87053W-A5 | Высокопрофильный модуль дискретного 16-канального ввода с изоляцией, RS-485 | ICP DAS | 100.8
REMOTEDAQ | 03875100 | I-87055W | Высокопрофильный модуль дискретного ввода-вывода без изоляции, RS-485 | ICP DAS | 74.04
REMOTEDAQ | 03875200 | I-87057W | Высокопрофильный 16-канальный модуль дискретного вывода c изоляцией, RS-485 | ICP DAS | 83.112
REMOTEDAQ | 03875300 | I-87058W | Высокопрофильный модуль дискретного высоковольтного ввода с изоляцией, RS-485 | ICP DAS | 68.604
REMOTEDAQ | 03875500 | I-87059W | Высокопрофильный модуль дискретного высоковольтного ввода с изоляцией, RS-485 | ICP DAS | 72.228
REMOTEDAQ | 03875700 | I-87064W | Высокопрофильный 8-канальный модуль силового релейного дискретного вывода, RS-485, 8 каналов | ICP DAS | 92.184
REMOTEDAQ | 03875900 | I-87065W | Высокопрофильный 8-канальный модуль SSR AC дискретного вывода, RS-485 | ICP DAS | 206.796
REMOTEDAQ | 03876000 | I-87066W | Высокопрофильный 8-канальный модуль SSR DC дискретного вывода, RS-485 | ICP DAS | 208.428
REMOTEDAQ | 03876100 | I-87068W | Высокопрофильный 8-канальный модуль релейного дискретного вывода, RS-485 | ICP DAS | 86.748
REMOTEDAQ | 03876200 | I-87069W | Высокопрофильный 8-канальный модуль дискретного вывода с фотоМОП реле, последовательная шина | ICP DAS | 90.372
REMOTEDAQ | 03876300 | I-8092F | Высокоскоростной модуль двухкоординатного управления сервоприводом и шаговыми двигателями | ICP DAS | 298.98
REMOTEDAQ | 03877000 | I-8093W | Модуль трехкоординатного управления сервоприводом и шаговыми двигателями | ICP DAS | 143.076
REMOTEDAQ | 03877100 | I-8094F | Модуль четырехкоординатного управления сервоприводом и шаговыми двигателями, линейная интерполяция до 3 осей, круговая интерполяция 2 осей, порт FRnet | ICP DAS | 435.66
REMOTEDAQ | 03877300 | I-8094A | Модуль четырехкоординатного управления сервоприводом и шаговыми двигателями, линейная интерполяция до 3 осей, круговая интерполяция 2 осей, процессор 80186 | ICP DAS | 504
REMOTEDAQ | 03877400 | I-8094H | Модуль четырехкоординатного управления сервоприводом и шаговыми двигателями, линейная интерполяция до 3 осей, круговая интерполяция 2 осей, процессор 80186, порт FRnet | ICP DAS | 504
REMOTEDAQ | 03882800 | I-7017Z | Модуль ввода, 10/20 каналов аналогового ввода, защита от перенапряжения | ICP DAS | 189.636
REMOTEDAQ | 03882900 | I-7015P | Модуль ввода, 6 каналов ввода сигнала с термосопротивления: Pt100, Pt1000, Ni120, Ni100, Cu50, Cu100, CU1000, для дальних расстояний | ICP DAS | 275.064
REMOTEDAQ | 03890900 | I-87018ZW-G/S | Высокопрофильный 10-канальный модуль ввода сигнала с термопары, RS-485, защита от перенапряжения до 240 В, включает DB-1820 | ICP DAS | 201.072
REMOTEDAQ | 03920100 | ET-7060 | Модуль ввода - вывода, 6 каналов дискретного ввода / 6 каналов релейного вывода | ICP DAS | 145.32
REMOTEDAQ | 03937400 | I-7083D | Модуль счетчика импульсов трехосевого энкодера, 32-бит, 1MHz, с индикацией | ICP DAS | 184.632
REMOTEDAQ | 03937500 | I-7083B | Модуль счетчика импульсов трехосевого энкодера, 32-бит, 1MHz, c сохранением данных | ICP DAS | 157.428
REMOTEDAQ | 03937600 | I-7083BD | Модуль счетчика импульсов трехосевого энкодера, 32-бит, 1MHz, c сохранением данных и индикацией | ICP DAS | 184.632
REMOTEDAQ | 05031300 | M-7080B | Модуль ввода - вывода, 2 канала счетчика/частотомера / 2 канала дискретного вывода, c сохранением данных, Modbus RTU | ICP DAS | 128.136
REMOTEDAQ | 05031400 | M-7080BD | Модуль ввода - вывода, 2 канала счетчика/частотомера / 2 канала дискретного вывода, c сохранением данных и индикацией, Modbus RTU | ICP DAS | 145.224
REMOTEDAQ | 05057100 | M-7016 | Модуль ввода - вывода, 2 канала ввода сигнала с тензодатчика / 1 канал аналогового вывода / 1 канал дискретного ввода / 4 канала дискретного вывода, Modbus RTU | ICP DAS | 228.996
REMOTEDAQ | 05057200 | M-7016D | Модуль ввода - вывода, 2 канала ввода сигнала с тензодатчика / 1 канал аналогового вывода / 1 канал дискретного ввода / 4 канала дискретного вывода, с индикацией, Modbus RTU | ICP DAS | 263.16
REMOTEDAQ | 05057400 | I-87022 CR | Низкопрофильный модуль вывода, 2 канала аналогового вывода, 12-бит, последовательная шина | ICP DAS | 173.856
REMOTEDAQ | 05057500 | I-87026-G CR | Низкопрофильный модуль вывода, 2 канала аналогового вывода, 16-бит, последовательная шина, серый | ICP DAS | 193.812
REMOTEDAQ | 05058100 | I-8112 CR | Низкопрофильный коммуникационный 2-х канальный модуль RS-232 | ICP DAS | 57.024
REMOTEDAQ | 05059400 | ET-7042 | Модуль вывода, 16 каналов дискретного вывода | ICP DAS | 145.32
REMOTEDAQ | 05059500 | ET-7044 | Модуль ввода-вывода, 8 каналов дискретного ввода / 8 каналов дискретного вывода | ICP DAS | 145.32
REMOTEDAQ | 05059600 | ET-7050 | Модуль ввода-вывода, 12 каналов дискретного ввода / 6 каналов дискретного вывода | ICP DAS | 145.32
REMOTEDAQ | 05059700 | ET-7051 | Модуль ввода, 16 каналов дискретного ввода, мокрый контакт | ICP DAS | 145.176
REMOTEDAQ | 05059800 | ET-7052 | Модуль ввода - вывода, 8 каналов дискретного ввода, мокрый контакт / 8 каналов дискретного вывода | ICP DAS | 145.32
REMOTEDAQ | 05059900 | ET-7053 | Модуль ввода, 16 каналов дискретного ввода, сухой контакт | ICP DAS | 136.776
REMOTEDAQ | 05060000 | ET-7066 | Модуль вывода, 8 каналов вывода с фотоМОП реле | ICP DAS | 162.408
REMOTEDAQ | 05060100 | ET-7067 | Модуль вывода, 8 каналов релейного вывода | ICP DAS | 150.3
REMOTEDAQ | 05133400 | M-7022 | Модуль вывода, 2 канала аналогового вывода - 12-бит, Modbus RTU | ICP DAS | 184.512
REMOTEDAQ | 05144400 | I-8017HW | Высокопрофильный модуль ввода, 8 /16 каналов аналогового ввода, 14-бит, параллельная шина | ICP DAS | 234.432
REMOTEDAQ | 05144500 | I-8054W | Высокопрофильный модуль ввода - вывода, 8 каналов дискретного ввода, контакт с внешним питанием / 8 каналов дискретного вывода, открытый коллектор, с изоляцией до 3750В, параллельная шина | ICP DAS | 85.428
REMOTEDAQ | 05144600 | I-8051W | Высокопрофильный модуль ввода, 16 каналов дискретного ввода, сухой контакт, без с изоляции, параллельная шина | ICP DAS | 70.044
REMOTEDAQ | 05144700 | I-8041W | Высокопрофильный модуль вывода, 32 канала дискретного вывода, открытый коллектор, с изоляцией до 3750В, параллельная шина | ICP DAS | 123.012
REMOTEDAQ | 05145100 | I-8053PW | Высокопрофильный модуль ввода, 16 каналов дискретного ввода, контакт с внешним питанием, с низкочастотным фильтром, с изоляцией до 3750В, параллельная шина | ICP DAS | 102.504
REMOTEDAQ | 05147700 | I-8057W | Высокопрофильный модуль вывода, 16 каналов дискретного вывода, открытый коллектор, с изоляцией до 3750В, параллельная шина | ICP DAS | 85.428
REMOTEDAQ | 05150000 | FR-2054T | Модуль ввода-вывода, 8-каналов изолированного дискретного ввода, 8-каналов изолированного дискретного вывода, FRnet | ICP DAS | 140.172
REMOTEDAQ | 05150100 | FR-32P/DIN | Модуль ввода, 32-каналов изолированного дискретного ввода, клеммная колодка, FRnet | ICP DAS | 148.68
REMOTEDAQ | 05174300 | I-8040PW | Высокопрофильный модуль ввода, 32 канала дискретного ввода, контакт с внешним питанием, с низкочастотным фильтром, с изоляцией до 3750В, параллельная шина | ICP DAS | 129.84
REMOTEDAQ | 05179100 | I-8112/C2 | Низкопрофильный коммуникационный 2-х канальный модуль RS-232 с 2 кабелями CA-RJ0903 (DB9M-RJ45 (30см)) | ICP DAS | 68.604
REMOTEDAQ | 05179200 | I-8114/C4 | Низкопрофильный коммуникационный 4-х канальный модуль RS-232 с 4 кабелями CA-RJ0903 (DB9M-RJ45 (30см)) | ICP DAS | 104.892
REMOTEDAQ | 05183000 | I-8142/C2 | Низкопрофильный коммуникационный 2-х канальный модуль RS-422/485 кабелем CA-RJ1003*2 | ICP DAS | 81.3
REMOTEDAQ | 05183100 | I-8142I/C2 | Низкопрофильный коммуникационный 2-х канальный модуль RS-422/485, с изоляцией, с кабелем CA-RJ1003*2 | ICP DAS | 121.224
REMOTEDAQ | 05185400 | I-8144/C4 | Низкопрофильный коммуникационный 4-х канальный модуль RS-422/485 с кабелем CA-RJ1003*4 | ICP DAS | 146.628
REMOTEDAQ | 05185500 | I-87046W | Высокопрофильный 16-канальный модуль дискретного ввода без изоляции | ICP DAS | 83.808
REMOTEDAQ | 05185600 | I-87082W | Высокопрофильный модуль счетчика/частотомера, RS-485 | ICP DAS | 129.84
REMOTEDAQ | 05191100 | I-8042W | Высокопрофильный модуль ввода - вывода, 16 каналов дискретного ввода, контакт с внешним питанием / 16 каналов дискретного вывода, открытый коллектор, с изоляцией до 3750В, параллельная шина | ICP DAS | 123.012
REMOTEDAQ | 05191200 | I-8024W | Высокопрофильный модуль вывода, 4 канала аналогового вывода, 14-бит, параллельная шина | ICP DAS | 206.724
REMOTEDAQ | 05195400 | I-87124 | Интерфейсный модуль 1 портовый DeviceNet Master Module | ICP DAS | 170.844
REMOTEDAQ | 05195500 | X324 | Модуль 4 AO, 4 DO для I-7188XB/XG/EX/EG, uPAC-7186XB/XG/EX/EG-FM/SM/SD/FD | ICP DAS | 109.344
REMOTEDAQ | 05195600 | M-7005 | Модуль ввода - вывода, 8 каналов ввода сигнала с термистора / 6 каналов дискретного вывода, Modbus RTU | ICP DAS | 218.856
REMOTEDAQ | 05195700 | M-7015P | Модуль ввода - вывода, 6 каналов ввода сигнала с термосопротивления: Pt100, Pt1000, Ni120, Ni100, Cu50, Cu100, CU1000, для дальних расстояний, Modbus RTU | ICP DAS | 278.568
REMOTEDAQ | 05195800 | M-7017C | Модуль ввода, 8 каналов аналогового ввода, -20...+20 mA, Modbus RTU | ICP DAS | 197.712
REMOTEDAQ | 05195900 | M-7017Z | Модуль ввода, 10/20 каналов аналогового ввода, защита от перенапряжения, Modbus RTU | ICP DAS | 198.18
REMOTEDAQ | 05196000 | M-7018Z-G/S | Модуль ввода, 10 каналов аналогового ввода или сигнала с термопары: J. K. T. E. R. S.B. N. C. L. M, L(DIN)43710, защита от перенапряжения, Modbus RTU | ICP DAS | 217.944
REMOTEDAQ | 05203900 | I-87053W-E5 | Высокопрофильный модуль дискретного 16-канального ввода с изоляцией, RS-485 | ICP DAS | 100.8
REMOTEDAQ | 05204200 | I-8037W | Высокопрофильный модуль вывода, 16 каналов дискретного вывода, открытый коллектор, с изоляцией до 3750В, параллельная шина | ICP DAS | 93.972
REMOTEDAQ | 05204300 | I-8040W | Высокопрофильный модуль ввода, 32 канала дискретного ввода, контакт с внешним питанием, с изоляцией до 3750В, параллельная шина | ICP DAS | 116.172
REMOTEDAQ | 05204400 | I-8046W | Высокопрофильный модуль ввода, 16 каналов дискретного ввода, сухой контакт, с изоляцией до 3750В, параллельная шина | ICP DAS | 80.304
REMOTEDAQ | 05204500 | I-8048W | Высокопрофильный модуль ввода, 8 каналов дискретного ввода, универсальный контакт, с поддержкой прерываний, с изоляцией до 1500В, параллельная шина | ICP DAS | 97.38
REMOTEDAQ | 05204600 | I-8052W | Высокопрофильный модуль ввода, 8 каналов дискретного ввода, контакт с внешним питанием, с изоляцией до 5000В, параллельная шина | ICP DAS | 66.636
REMOTEDAQ | 05205300 | I-8053W | Высокопрофильный модуль ввода, 16 каналов дискретного ввода, контакт с внешним питанием, с изоляцией до 3750В, параллельная шина | ICP DAS | 85.428
REMOTEDAQ | 05205400 | I-8064W | Высокопрофильный модуль вывода, 8 каналов мощного релейного вывода, с изоляцией до 2000В, параллельная шина | ICP DAS | 93.972
REMOTEDAQ | 05205500 | I-8069W | Высокопрофильный модуль вывода, 8 каналов вывода с фотоМОП реле, с изоляцией до 1500В, параллельная шина | ICP DAS | 109.344
REMOTEDAQ | 05205600 | I-8114W | Высокопрофильный коммуникационный 4-х канальный модуль RS-232, без изоляции | ICP DAS | 112.764
REMOTEDAQ | 05206000 | I-8114W/D2 | Высокопрофильный коммуникационный 4-х канальный модуль RS-232, без изоляции, с кабелем CA-9-3705 | ICP DAS | 124.728
REMOTEDAQ | 05206500 | ET-7065 | Модуль ввода - вывода, 6 каналов дискретного ввода / 6 каналов вывода с фотоМОП реле | ICP DAS | 174.276
REMOTEDAQ | 05206600 | I-8172W | Высокопрофильный интерфейсный модуль FRnet | ICP DAS | 117.912
REMOTEDAQ | 05207500 | I-7018Z-G/S2 | Модуль ввода, 10 каналов аналогового ввода или сигнала с термопары: J. K. T. E. R. S.B. N. C. L. M, L(DIN)43710, защита от перенапряжения | ICP DAS | 237.48
REMOTEDAQ | 05207600 | M-7011 | Модуль ввода - вывода, 1 канал аналогового ввода или сигнала с термопары: J.K.T.E. R.S. B. N.C / 1 канал дискретного ввода / 2 канала дискретного вывода, Modbus RTU | ICP DAS | 174.312
REMOTEDAQ | 05207700 | M-7011D | Модуль ввода - вывода, 1 канал аналогового ввода или сигнала с термопары: J.K.T.E. R.S. B. N.C / 1 канал дискретного ввода / 2 канала дискретного вывода, с индикацией, Modbus RTU | ICP DAS | 203.4
REMOTEDAQ | 05207800 | M-7017R-A5 | Модуль ввода, 8 каналов аналогового ввода для сигналов с высоким напряжением, защита от перенапряжения, Modbus RTU | ICP DAS | 222.096
REMOTEDAQ | 05219500 | FR-2057 | Модуль вывода, 16-каналов изолированного дискретного вывода, FRnet | ICP DAS | 90.552
REMOTEDAQ | 05219600 | FR-2053HT | Модуль ввода, 16-каналов дискретного ввода, клеммная колодка, FRnet | ICP DAS | 85.428
REMOTEDAQ | 05219800 | FR-2053HTA | Модуль вывода, 16-каналов изолированного дискретного вывода, Источник/Приемник, 1 МБт/с, клеммная колодка, FRnet | ICP DAS | 92.652
REMOTEDAQ | 05219900 | FR-2053TA | Модуль ввода, 16-каналов изолированного дискретного ввода, Источник/Приемник, клеммная колодка, FRnet | ICP DAS | 112.764
REMOTEDAQ | 05220100 | FR-2057TA | Модуль вывода, 16-каналов изолированного дискретного вывода, Источник, клеммная колодка, FRnet | ICP DAS | 114.468
REMOTEDAQ | 05220200 | FR-2057TW | Модуль вывода, 16-каналов изолированного дискретного вывода, Источник, клеммная колодка, FRnet | ICP DAS | 126.432
REMOTEDAQ | 05220400 | FR-2152T | Модуль ввода, 8-каналов изолированного дискретного ввода, клеммная колодка, FRnet | ICP DAS | 109.344
REMOTEDAQ | 05220500 | FR-2156T | Модуль вывода, 8-каналов изолированного дискретного вывода, клеммная колодка, FRnet | ICP DAS | 114.468
REMOTEDAQ | 05256600 | I-8055W | Высокопрофильный модуль ввода - вывода, 8 каналов дискретного ввода, сухой контакт / 8 каналов дискретного вывода, открытый коллектор, без изоляции, параллельная шина | ICP DAS | 73.464
REMOTEDAQ | 05316700 | I-8056W | Высокопрофильный модуль вывода, 16 каналов дискретного вывода, открытый коллектор, без изоляции, параллельная шина | ICP DAS | 76.884
REMOTEDAQ | 05328200 | I-8058W | Высокопрофильный модуль ввода, 8 каналов дискретного ввода 80-250В AC, контакт с внешним питанием, с изоляцией до 5000В, параллельная шина | ICP DAS | 71.76
REMOTEDAQ | 05339300 | I-8142iW | Высокопрофильный коммуникационный 2-х канальный модуль RS-422/485, с изоляцией до 2500В | ICP DAS | 112.704
REMOTEDAQ | 05339400 | I-8063W | Высокопрофильный модуль ввода - вывода, 4 канала дискретного ввода / 4 канала релейного вывода, с изоляцией до 3750В, параллельная шина | ICP DAS | 82.008
REMOTEDAQ | 05351200 | I-87017RCW | Высокопрофильный модуль ввода, 8 каналов аналогового ввода токового сигнала, 16-бит, последовательная шина | ICP DAS | 210.144
REMOTEDAQ | 05352100 | I-8144iW | Высокопрофильный коммуникационный 4-х канальный модуль RS-422/485, с изоляцией до 2500В | ICP DAS | 188.388
REMOTEDAQ | 05358000 | I-8084W | Высокопрофильный модуль ввода, 8 каналов счетчика/частотомера, с изоляцией до 1000В, параллельная шина | ICP DAS | 126.432
REMOTEDAQ | 05367000 | I-87015PW | Высокопрофильный 7-канальный модуль ввода сигнала с термоcопротивлений с компенсацией влияния 3-х проводной измерительной линии | ICP DAS | 228.936
REMOTEDAQ | 05373100 | I-8112iW | Высокопрофильный коммуникационный 2-х канальный модуль RS-232, с изоляцией до 2500В | ICP DAS | 102.504
REMOTEDAQ | 05382700 | I-8050W | Высокопрофильный модуль ввода - вывода, 16 каналов универсального дискретного ввода-вывода, с изоляцией до 3750В, параллельная шина | ICP DAS | 82.008
REMOTEDAQ | 05382800 | I-8060W | Высокопрофильный модуль вывода, 6 каналов релейного вывода, с изоляцией до 1500В, параллельная шина | ICP DAS | 92.256
REMOTEDAQ | 05382900 | I-8068W | Высокопрофильный модуль вывода, 8 каналов мощного релейного вывода, с изоляцией до 1500В, параллельная шина | ICP DAS | 88.836
REMOTEDAQ | 05383100 | I-8088W | Высокопрофильный модуль ввода-вывода, 8 каналов дискретного ввода, 8 каналов вывода ШИМ, с изоляцией до 3000В, параллельная шина | ICP DAS | 143.508
REMOTEDAQ | 05383200 | I-87028CW | Высокопрофильный модуль вывода, 8 каналов аналогового вывода, 12-бит, с определением обрыва линии, последовательная шина | ICP DAS | 276.78
REMOTEDAQ | 05383300 | I-87053PW | Высокопрофильный модуль дискретного ввода с изоляцией, RS-485 | ICP DAS | 84.408
REMOTEDAQ | 05385400 | I-87053W-AC1 | Высокопрофильный 16-канальный модуль дискретного ввода переменного тока с изоляцией и 16-битным счетчиком, RS-485 | ICP DAS | 92.256
REMOTEDAQ | 05393800 | ET-7017 | Модуль ввода-вывода, 8 каналов аналогового ввода / 4 канала дискретного вывода | ICP DAS | 205.02
REMOTEDAQ | 05487800 | I-8114iW | Высокопрофильный коммуникационный 4-х канальный модуль RS-232, с изоляцией до 2500В | ICP DAS | 146.928
REMOTEDAQ | 05488100 | M-7065D | Модуль ввода - вывода, 5 каналов мощного релейного вывода / 4 канала дискретного ввода, c изоляцией до 3750 В и индикацией, Modbus RTU | ICP DAS | 104.22
REMOTEDAQ | 05504000 | I-87061W | Высокопрофильный 16-канальный модуль релейного вывода с изоляцией | ICP DAS | 129.84
REMOTEDAQ | 05508500 | ET-7026 | Модуль ввода-вывода, 6 каналов аналогового ввода, 2 канала аналогового вывода, 2 канала дискретного ввода, 2 канала дискретного вывода | ICP DAS | 225.528
REMOTEDAQ | 05509000 | PET-7026 | Модуль ввода-вывода, 6 каналов аналогового ввода, 2 канала аналогового вывода, 2 канала дискретного ввода, 2 канала дискретного вывода, PoE | ICP DAS | 242.604
REMOTEDAQ | 05525600 | I-87211W | 2-канальный модуль дискретного вывода, GPS-приемник, 1 PPS выход | ICP DAS | 205.02
REMOTEDAQ | 05526800 | PET-7067 | Модуль вывода, 8 каналов релейного вывода, PoE | ICP DAS | 179.388
REMOTEDAQ | 05531100 | PROFI-5060 | Модуль ввода-вывода, 8 каналов изолированного дискретного ввода, 4 канала релейного вывода, протокол PROFIBUS DP | ICP DAS | 221.316
REMOTEDAQ | 05578400 | ET-7017-10 | Модуль ввода, 10/20 каналов аналогового ввода, защита от перенапряжения | ICP DAS | 213.564
REMOTEDAQ | 05579100 | I-87040PW | Высокопрофильный 32-канальный модуль дискретного ввода с изоляцией | ICP DAS | 133.26
REMOTEDAQ | 05581800 | I-7061 | Модуль вывода, 12 каналов мощного релейного вывода, c изоляцией до 3750 В | ICP DAS | 129.84
REMOTEDAQ | 05582000 | I-7061D | Модуль вывода, 12 каналов мощного релейного вывода, c изоляцией до 3750 В и индикацией | ICP DAS | 136.68
REMOTEDAQ | 05586000 | I-8114iW/D2 | Высокопрофильный коммуникационный 4-х канальный модуль RS-232, с изоляцией до 2500В, с кабелем CA-9-3705 | ICP DAS | 158.892
REMOTEDAQ | 05624500 | CAN-2054C | Модуль ввода - вывода, 8 каналов дискретного ввода / 8 каналов дискретного вывода, CANopen Slave | ICP DAS | 140.1
REMOTEDAQ | 05624600 | CAN-2054D | Модуль ввода - вывода, 8 каналов дискретного ввода / 8 каналов дискретного вывода, DeviceNet Slave | ICP DAS | 140.1
REMOTEDAQ | 05624700 | CAN-2057C | Модуль вывода, 16 каналов дискретного вывода, CANopen Slave | ICP DAS | 131.556
REMOTEDAQ | 05624800 | CAN-2057D | Модуль вывода, 16 каналов дискретного вывода, DeviceNet Slave | ICP DAS | 131.556
REMOTEDAQ | 05624900 | CAN-2053C | Модуль ввода, 16 каналов дискретного ввода, CANopen Slave | ICP DAS | 134.964
REMOTEDAQ | 05625000 | CAN-2053D | Модуль ввода, 16 каналов дискретного ввода, DeviceNet Slave | ICP DAS | 134.964
REMOTEDAQ | 05627300 | PROFI-5045 | Модуль вывода, 24 канала изолированного дискретного вывода, протокол PROFIBUS DP | ICP DAS | 230.388
REMOTEDAQ | 05627500 | PROFI-5055 | Модуль ввода-вывода, 8 каналов изолированного дискретного ввода, 8 каналов изолированного дискретного вывода, протокол PROFIBUS DP | ICP DAS | 211.14
REMOTEDAQ | 05627700 | PROFI-5050 | Модуль ввода-вывода, 16 каналов дискретного ввода, 8 каналов дискретного вывода, протокол PROFIBUS DP | ICP DAS | 194.088
REMOTEDAQ | 05627900 | PROFI-5053 | Модуль ввода, 24 канала дискретного ввода типа сухой контакт, протокол PROFIBUS DP | ICP DAS | 194.088
REMOTEDAQ | 05628000 | PROFI-5052 | Модуль ввода, 12 каналов изолированного дискретного ввода, протокол PROFIBUS DP | ICP DAS | 194.088
REMOTEDAQ | 05628100 | PROFI-5051 | Модуль ввода, 24 канала изолированного дискретного ввода, протокол PROFIBUS DP | ICP DAS | 203.172
REMOTEDAQ | 05642700 | I-7055-NPN | Модуль ввода - вывода, 8 каналов дискретного ввода / 8 каналов дискретного вывода, с изоляцией до 3750В | ICP DAS | 107.628
REMOTEDAQ | 05642800 | I-7055D-NPN | Модуль ввода - вывода, 8 каналов дискретного ввода / 8 каналов дискретного вывода, с изоляцией до 3750В и индикацией | ICP DAS | 114.468
REMOTEDAQ | 05677500 | FR-2017iT | Модуль ввода, 8/16-каналов аналогового ввода с изоляцией и защитой от высокого напряжения, FRnet | ICP DAS | 239.184
REMOTEDAQ | 05682600 | I-7088 | Модуль ввода - вывода, 8 каналов высокоскоростного счетчика/частотомера / 8 каналов ШИМ, ТТЛ | ICP DAS | 184.512
REMOTEDAQ | 05688900 | I-87024RW | Высокопрофильный модуль вывода, 4 канала аналогового вывода, 14-бит, последовательная шина | ICP DAS | 215.268
REMOTEDAQ | 05702200 | M-7058 | Модуль ввода, 8 каналов дискретного ввода АС, c изоляцией до 5000 В, Modbus RTU | ICP DAS | 95.676
REMOTEDAQ | 05702300 | M-7058D | Модуль ввода, 8 каналов дискретного ввода АС, c изоляцией до 5000 В и индикацией, Modbus RTU | ICP DAS | 104.22
REMOTEDAQ | 05712400 | I-87084W | 4/8-канальный высокопрофильный модуль счетчика/частотомера, RS-485 | ICP DAS | 152.052
REMOTEDAQ | 05717000 | ET-7018Z/S | Модуль ввода-вывода, 10 каналов аналогового ввода или сигнала с термопары: J. K. T. E. R. S.B. N. C. L. M, L(DIN)43710 / 6 каналов дискретного вывода , защита от перенапряжения, DB-1820 плата | ICP DAS | 270.492
REMOTEDAQ | 05722700 | I-8120W | Высокопрофильный интерфейсный модуль CAN, протокол CAN 2.0 A / CAN 2.0 B | ICP DAS | 213.564
REMOTEDAQ | 05724300 | I-87057PW | Высокопрофильный 16-канальный модуль дискретного вывода c изоляцией, RS-485 | ICP DAS | 104.22
REMOTEDAQ | 05750100 | I-8124W | Высокопрофильный интерфейсный модуль CAN, протокол DeviceNet | ICP DAS | 222.096
REMOTEDAQ | 05750200 | CAN-2088C | Модуль ввода - вывода, 8 каналов вывода ШИМ / 8 каналов дискретного ввода или скоростного счетчика, CANopen Slave | ICP DAS | 178.788
REMOTEDAQ | 05750300 | CAN-2088D | Модуль ввода - вывода, 8 каналов вывода ШИМ / 8 каналов дискретного ввода или скоростного счетчика, DeviceNet Slave | ICP DAS | 178.788
REMOTEDAQ | 05750400 | I-87005W | Высокопрофильный модуль 8-канального ввода термисторов и 8-канального дискретного вывода (цвет серый) | ICP DAS | 235.764
REMOTEDAQ | 05750500 | I-87018ZW-G/S2 | Высокопрофильный 10-канальный модуль ввода сигнала с термопары с I-87018Z и DN-1822, цвет серый | ICP DAS | 219.216
REMOTEDAQ | 05750700 | I-8014W | Высокопрофильный модуль ввода, 8 /16 каналов аналогового ввода, 16-бит, точность 0.05%, параллельная шина | ICP DAS | 297.276
REMOTEDAQ | 05750800 | I-87024DW | Высокопрофильный модуль вывода, 4 канала аналогового вывода, 14-бит, DB-37, с определением обрыва линии, последовательная шина | ICP DAS | 215.268
REMOTEDAQ | 05751000 | I-8135W | Высокопрофильный коммуникационный 5-канальный модуль Ethernet 10/100 Mbit | ICP DAS | 77.748
REMOTEDAQ | 05751300 | I-8090W | Адаптер трехкоординатного шифратора | ICP DAS | 205.02
REMOTEDAQ | 05752200 | I-8091W | Модуль двухкоординатного управления сервоприводом и шаговыми двигателями | ICP DAS | 213.564
REMOTEDAQ | 05752700 | ET-7018Z/S2 | Модуль ввода-вывода, 10 каналов аналогового ввода или сигнала с термопары: J. K. T. E. R. S.B. N. C. L. M, L(DIN)43710 / 6 каналов дискретного вывода , защита от перенапряжения, DN-1822 и 1,8 м кабель | ICP DAS | 289.476
REMOTEDAQ | 05752800 | ET-7019 | Модуль ввода-вывода, 8 каналов аналогового ввода или сигнала с термопары: J. K. T. E. R. S.B. N. C. L. M, L(DIN)43710 / 4 канала дискретного вывода | ICP DAS | 307.524
REMOTEDAQ | 05752900 | PET-7005 | Модуль ввода - вывода, 8 каналов ввода сигнала с термистора / 4 каналов дискретного вывода, PoE | ICP DAS | 235.764
REMOTEDAQ | 05753000 | PET-7015 | Модуль ввода, 7 каналов ввода сигнала с термосопротивления: Pt100, Pt1000, Ni120, Ni100, Cu100, CU1000, PoE | ICP DAS | 259.692
REMOTEDAQ | 05753100 | PET-7017 | Модуль ввода-вывода, 8 каналов аналогового ввода / 4 канала дискретного вывода, PoE | ICP DAS | 225.528
REMOTEDAQ | 05753200 | PET-7018Z-G/S | Модуль ввода-вывода, 10 каналов аналогового ввода или сигнала с термопары: J. K. T. E. R. S.B. N. C. L. M, L(DIN)43710 / 6 каналов дискретного вывода , защита от перенапряжения, DB-1820 плата, PoE | ICP DAS | 281.904
REMOTEDAQ | 05753300 | PET-7018Z-G/S2 | Модуль ввода-вывода, 10 каналов аналогового ввода или сигнала с термопары: J. K. T. E. R. S.B. N. C. L. M, L(DIN)43710 / 6 каналов дискретного вывода , защита от перенапряжения, DN-1822 и 1,8 м кабель. PoE | ICP DAS | 298.98
REMOTEDAQ | 05753400 | PET-7019 | Модуль ввода-вывода, 8 каналов аналогового ввода или сигнала с термопары: J. K. T. E. R. S.B. N. C. L. M, L(DIN)43710 / 4 канала дискретного вывода, PoE | ICP DAS | 324.612
REMOTEDAQ | 05753500 | PET-7044 | Модуль ввода-вывода, 8 каналов дискретного ввода / 8 каналов дискретного вывода, PoE | ICP DAS | 162.3
REMOTEDAQ | 05753600 | PET-7052 | Модуль ввода - вывода, 8 каналов дискретного ввода, мокрый контакт / 8 каналов дискретного вывода, PoE | ICP DAS | 162.3
REMOTEDAQ | 05754800 | I-7024R | Модуль ввода - вывода, 4 канала аналогового вывода - 14-бит / 5 каналов дискретного ввода, защита от перенапряжения | ICP DAS | 235.764
REMOTEDAQ | 05763000 | tM-P4C4 | Модуль ввода - вывода, 4 канала дискретного ввода / 4 канала дискретного вывода, Modbus RTU/ASCII, DCON | ICP DAS | 83.712
REMOTEDAQ | 05763700 | I-7041P | Модуль ввода, 14 каналов дискретного ввода, c изоляцией до 3750 В | ICP DAS | 87.144
REMOTEDAQ | 05763800 | I-7041PD | Модуль ввода, 14 каналов дискретного ввода, c изоляцией до 3750 В и индикацией | ICP DAS | 93.972
REMOTEDAQ | 05763900 | I-7045-NPN | Модуль вывода, 16 каналов дискретного вывода, c изоляцией до 3750 В | ICP DAS | 105.924
REMOTEDAQ | 05764000 | I-7045D-NPN | Модуль вывода, 16 каналов дискретного вывода, c изоляцией до 3750 В и индикацией | ICP DAS | 114.468
REMOTEDAQ | 05764200 | M-7018Z-G/S2 | Модуль ввода, 10 каналов аналогового ввода или сигнала с термопары: J. K. T. E. R. S.B. N. C. L. M, L(DIN)43710, защита от перенапряжения, Modbus RTU | ICP DAS | 246.024
REMOTEDAQ | 05764700 | FR-2053iT | Модуль ввода, 16-каналов изолированного дискретного ввода, Источник/Приемник, клеммная колодка, FRnet | ICP DAS | 112.764
REMOTEDAQ | 05764800 | FR-2057iT | Модуль вывода, 16-каналов изолированного дискретного вывода, Приемник, клеммная колодка, FRnet | ICP DAS | 114.468
REMOTEDAQ | 05771000 | I-8123W | Высокопрофильный интерфейсный модуль CAN, протокол CANopen | ICP DAS | 230.64
REMOTEDAQ | 05771400 | I-87017DW | Высокопрофильный модуль ввода, 8/16 каналов аналогового ввода, 16-бит, DB-37, защита от высокого напряжения, последовательная шина | ICP DAS | 196.476
REMOTEDAQ | 05771500 | I-87042W | Высокопрофильный 16-канальный модуль дискретного ввода, 16 каналов дискретного вывода с изоляцией | ICP DAS | 128.136
REMOTEDAQ | 05771700 | PET-7053 | Модуль ввода, 16 каналов дискретного ввода, сухой контакт, PoE | ICP DAS | 162.3
REMOTEDAQ | 05776500 | I-8212W | Высокопрофильный промышленный четырехдиапазонный модуль 2G GSM/GPRS, скорость интерфейса с PAC 115.2 Kbps | ICP DAS | 232.86
REMOTEDAQ | 05778700 | I-87H17W | Высокопрофильный модуль ввода, 8 каналов аналогового ввода, 16-бит, HART, последовательная шина | ICP DAS | 370.068
REMOTEDAQ | 05804300 | tPET-P2R2 | Модуль Ethernet, 2 канала дискретного ввода, 2 канала релейного вывода Form-A, PoE | ICP DAS | 90.144
REMOTEDAQ | 05812500 | M-7045-NPN | Модуль вывода, 16 каналов дискретного вывода, c изоляцией до 3750 В, Modbus RTU | ICP DAS | 114.468
REMOTEDAQ | 05812600 | M-7045D-NPN | Модуль вывода, 16 каналов дискретного вывода, c изоляцией до 3750 В и индикацией, Modbus RTU | ICP DAS | 123.012
REMOTEDAQ | 05814100 | I-8017HCW | Высокопрофильный модуль ввода, 8 /16 каналов аналогового ввода, 14-бит, параллельная шина | ICP DAS | 243.588
REMOTEDAQ | 05818900 | I-8017DW | Высокопрофильный модуль ввода, 8 /16 каналов аналогового ввода, 14-бит, DB-37, параллельная шина | ICP DAS | 234.06
REMOTEDAQ | 05821000 | M-7059 | Модуль ввода, 8 каналов дискретного ввода АС, c изоляцией до 5000 В, Modbus RTU | ICP DAS | 95.676
REMOTEDAQ | 05821100 | M-7059D-G | Модуль ввода, 8 каналов дискретного ввода АС, c изоляцией до 5000 В и индикацией, Modbus RTU | ICP DAS | 104.22
REMOTEDAQ | 05821200 | M-7055-NPN | Модуль ввода - вывода, 8 каналов дискретного ввода / 8 каналов дискретного вывода, с изоляцией до 3750В, Modbus RTU | ICP DAS | 116.172
REMOTEDAQ | 05821300 | M-7055D-NPN | Модуль ввода - вывода, 8 каналов дискретного ввода / 8 каналов дискретного вывода, с изоляцией до 3750В и индикацией, Modbus RTU | ICP DAS | 123.012
REMOTEDAQ | 05821900 | XW511i | Модуль 4xRS-485, для серии LP-51xx, WP-51xx, uP-5000 | ICP DAS | 137.028
REMOTEDAQ | 05823500 | I-87037W | Высокопрофильный 16-канальный модуль дискретного вывода с изоляцией, 16 каналов | ICP DAS | 127.356
REMOTEDAQ | 05836700 | M-7088 | Модуль ввода - вывода, 8 каналов высокоскоростного счетчика/частотомера / 8 каналов ШИМ, ТТЛ, Modbus RTU | ICP DAS | 193.668
REMOTEDAQ | 05837700 | FR-32R/DIN | Модуль вывода, 32-канала изолированного релейного вывода(270Vac/30Vdc@3A), клеммная колодка, FRnet | ICP DAS | 220.728
REMOTEDAQ | 05838100 | PETL-7060 | Mодуль ввода - вывода, 6 каналов дискретного ввода / 6 каналов дискретного вывода, Modbus, Ethernet 10/100, поддержка PoE | ICP DAS | 140.664
REMOTEDAQ | 05838800 | I-87017ZW | Высокопрофильный модуль ввода, 10/20 каналов аналогового ввода, 16-бит, защита от перенапряжения до 240 В, последовательная шина | ICP DAS | 212.412
REMOTEDAQ | 05838900 | I-87018PW-G/S | Высокопрофильный 8-канальный модуль ввода сигнала с термопары, RS-485 | ICP DAS | 203.004
REMOTEDAQ | 05839000 | I-87019PW-G/S | Высокопрофильный 8-канальный модуль аналогового ввода с индивидуальной конфигурацией каналов, RS-485, защита от перенапряжения до 240 В | ICP DAS | 244.296
REMOTEDAQ | 05839100 | I-87019ZW-G/S | Высокопрофильный 10-канальный модуль аналогового ввода с индивидуальной конфигурацией каналов, RS-485, защита от перенапряжения до 240 В | ICP DAS | 333.456
REMOTEDAQ | 05839200 | I-87019ZW-G/S2 | Высокопрофильный 10-канальный модуль аналогового ввода с индивидуальной конфигурацией каналов, RS-485, защита от перенапряжения до 240 В | ICP DAS | 352.428
REMOTEDAQ | 05839300 | I-87026PW | Высокопрофильный модуль ввода-вывода, 6 каналов аналогового ввода, 2 канала аналогового вывода, 2 канала дискретного ввода, 2 канала дискретного вывода, последовательная шина | ICP DAS | 218.292
REMOTEDAQ | 05839400 | I-87089W | Высокопрофильный модуль ввода вибрации, 1 канал | ICP DAS | 230.472
REMOTEDAQ | 05839500 | I-87089W/S | Высокопрофильный модуль ввода вибрации, 8 каналов, плата DN-1618UB, кабель DB-37 Male-Male D-sub 1 м | ICP DAS | 467.292
REMOTEDAQ | 05839600 | M-7019Z-G/S | Модуль ввода, 10 каналов аналогового ввода или сигнала с термопары: J. K. T. E. R. S.B. N. C. L. M, L(DIN)43710, плата клеммников DB-1820, Modbus RTU | ICP DAS | 287.124
REMOTEDAQ | 05839700 | M-7019Z-G/S2 | Модуль ввода, 10 каналов аналогового ввода или сигнала с термопары: J. K. T. E. R. S.B. N. C. L. M, L(DIN)43710, плата клеммников DB-1820 с кабелем 1.8м., Modbus RTU | ICP DAS | 306.552
REMOTEDAQ | 05840400 | tET-P2R2 | Mодуль дискретного ввода/вывода 2DI/2xRelay Output, Ethernet 10/100 | ICP DAS | 78.228
REMOTEDAQ | 05844500 | tM-C8 | Модуль вывода, 8 каналов дискретного вывода, Modbus RTU/ASCII, DCON | ICP DAS | 84.048
REMOTEDAQ | 05844600 | tM-P8 | Модуль ввода, 8 каналов дискретного ввода, Modbus RTU/ASCII, DCON | ICP DAS | 84.048
REMOTEDAQ | 05844800 | tM-P3R3 | Модуль ввода - вывода, 3 канала мощного релейного вывода, 3 канала дискретного ввода, Modbus RTU/ASCII, DCON | ICP DAS | 57.744
REMOTEDAQ | 05844900 | tM-P4A4 | Модуль ввода - вывода, 4 канала дискретного ввода / 4 канала дискретного вывода, Modbus RTU/ASCII, DCON | ICP DAS | 78.408
REMOTEDAQ | 05889500 | tET-P2POR2 | Mодуль дискретного ввода/вывода 2DI/2xPhotoMos Relay Output, Ethernet 10/100 | ICP DAS | 87.468
REMOTEDAQ | 05889600 | tPET-P2POR2 | Модуль Ethernet, 2 канала дискретного ввода, 2 канала релейного вывода PhotoMos, PoE | ICP DAS | 99.66
REMOTEDAQ | 05891700 | IR-210 | ИК-модуль удаленного управления c 6 каналами, 176 команды, кабель 2xCA-IR-SH2251 с 1 передатчиком (для 6 каналов нужно еще 4 кабеля), дальность около 10 м (RoHS) | ICP DAS | 157.56
REMOTEDAQ | 05895900 | CAN-2017C | Модуль ввода, 8 каналов аналогового ввода , АЦП 16 бит, CANopen Slave | ICP DAS | 247.38
REMOTEDAQ | 05907200 | M-7060P | Модуль ввода - вывода, 4 канала мощного релейного вывода / 4 канала дискретного ввода, c изоляцией до 3750 В, защита от EMS, Modbus RTU | ICP DAS | 114.06
REMOTEDAQ | 05907300 | M-7060PD | Модуль ввода - вывода, 4 канала релейного вывода / 4 канала дискретного ввода, c изоляцией до 3750 В и индикацией, защита от EMS, Modbus RTU | ICP DAS | 121.908
REMOTEDAQ | 05914500 | I-8212W-3GWA | Высокопрофильный промышленный трехдиапазонный 3G WCDMA и четырехдиапозонный GSM/GPRS модуль, скорость ограничена шиной до 115.2 kbps | ICP DAS | 385.848
REMOTEDAQ | 05916200 | CAN-2018C/S | Модуль ввода, 8 каналов аналогового ввода или сигнала с термопары: J, K, T, E. R. S, B, N, C, АЦП 16 бит, CANopen Slave | ICP DAS | 253.14
REMOTEDAQ | 05936000 | XW107 | Модуль 8xDI, 8xDO без изоляции, для серии LP-51xx, WP-51xx, uP-5000, RoHS | ICP DAS | 46.98
REMOTEDAQ | 05936100 | XW107i | Модуль 8xDI, 8xDO с изоляцией, для серии LP-51xx, WP-51xx, uP-5000, RoHS | ICP DAS | 52.752
REMOTEDAQ | 05947000 | X603 | Модуль Flash-памяти 256 Мб для I-7188XA/XB/XC/EX | ICP DAS | 59.796
REMOTEDAQ | 05957000 | CAN-2018D/S | Модуль ввода, 8 каналов аналогового ввода или сигнала с термопары: J, K, T, E. R. S, B, N, C, АЦП 16 бит, DeviceNet Slave | ICP DAS | 253.14
REMOTEDAQ | 05957700 | I-8213W-3GWA | Высокопрофильный промышленный трехдиапазонный 3G WCDMA и четырехдиапозонный GSM/GPRS модуль, поддержка GPS, скорость ограничена шиной до 115.2 kbps | ICP DAS | 423.96
REMOTEDAQ | 05959100 | M-7061 | Модуль ввода - вывода, 12 каналов релейного вывода Form A | ICP DAS | 137.316
REMOTEDAQ | 05977100 | tM-R5 | Модуль вывода, 5 релейных выходов, Modbus RTU/ASCII, DCON | ICP DAS | 59.148
REMOTEDAQ | 05985500 | USB-2084 | Модуль USB 4/8 каналов счетчика, частотамера, энкодера 250/500 кГц | ICP DAS | 138.804
REMOTEDAQ | 05986500 | M-7002-G | Модуль ввода - вывода, 4 канала аналогового ввода / 5 каналов дискретного ввода / 4 канала релейного вывода, Modbus RTU | ICP DAS | 219.132
REMOTEDAQ | 06016600 | M-7061D | Модуль ввода - вывода, 12 каналов релейного вывода Form A и индикацией | ICP DAS | 144.468
REMOTEDAQ | 06016700 | tM-AD5 | Модуль ввода, 5 каналов аналогового ввода, Modbus RTU/ASCII, DCON | ICP DAS | 117.492
REMOTEDAQ | 06016800 | tM-AD5C | Модуль ввода, 5 каналов аналогового ввода, -20...+20mA, Modbus RTU/ASCII, DCON | ICP DAS | 117.492
REMOTEDAQ | 06018600 | LC-103 | Модуль управления освещением, 1 канал дискретного ввода, 3 канала релейного вывода, DCON, Modbus RTU | ICP DAS | 34.008
REMOTEDAQ | 06020400 | PROFI-5024 | Модуль вывода, 4 канала изолированного аналогового вывода напряжения/тока, протокол PROFIBUS DP | ICP DAS | 381.024
REMOTEDAQ | 06033000 | PET-7017-10 | Модуль ввода, 10/20 каналов аналогового ввода, PoE, защита от перенапряжения | ICP DAS | 239.304
REMOTEDAQ | 06033500 | tPET-P6 | Модуль Ethernet, 6 каналов дискретного ввода, PoE | ICP DAS | 87.828
REMOTEDAQ | 06036100 | ET-7019Z/S | Модуль ввода-вывода, 10 каналов аналогового ввода или сигнала с термопары: J. K. T. E. R. S.B. N. C. L. M, L(DIN)43710 / 4 канала дискретного вывода, DB-1820 плата | ICP DAS | 351.456
REMOTEDAQ | 06036200 | ET-7019Z/S2 | Модуль ввода-вывода, 10 каналов аналогового ввода или сигнала с термопары: J. K. T. E. R. S.B. N. C. L. M, L(DIN)43710 / 4 канала дискретного вывода, DB-1822 плата, кабель 1.8м | ICP DAS | 369.936
REMOTEDAQ | 06037100 | FR-2053iTR | Модуль ввода, 16-каналов изолированного дискретного ввода, Источник/Приемник, клеммная колодка, FRnet | ICP DAS | 115.188
REMOTEDAQ | 06037300 | FR-2057HTA | Модуль вывода, 16-каналов изолированного дискретного вывода, Источник, клеммная колодка, FRnet | ICP DAS | 108.9
REMOTEDAQ | 06037500 | I-7088D | Модуль ввода - вывода, 8 каналов высокоскоростного счетчика/частотомера / 8 каналов ШИМ, ТТЛ, LED-индикация | ICP DAS | 203.496
REMOTEDAQ | 06038500 | FR-2024iT | Модуль вывода, 4 канала изолированного аналогового вывода, FRnet | ICP DAS | 182.244
REMOTEDAQ | 06040400 | F-8015 | Модуль 8 каналов аналогового ввода RTD, Pt100, Pt1000, JPt100 | ICP DAS | 387.744
REMOTEDAQ | 06040500 | F-8019 | Модуль 8 каналов ввода с термопары, тип J, K, T, E, R, S, N, C, с изоляцией | ICP DAS | 413.928
REMOTEDAQ | 06040600 | M-7088D | Модуль ввода - вывода, 8 каналов высокоскоростного счетчика/частотомера / 8 каналов ШИМ, ТТЛ, Modbus RTU, с индикацией | ICP DAS | 212.688
REMOTEDAQ | 06041000 | PET-7019Z/S | Модуль ввода-вывода, 8 каналов аналогового ввода или сигнала с термопары: J. K. T. E. R. S.B. N. C. L. M, L(DIN)43710 / 4 канала дискретного вывода, PoE, плата DB-1820 | ICP DAS | 368.364
REMOTEDAQ | 06041100 | PET-7019Z/S2 | Модуль ввода-вывода, 8 каналов аналогового ввода или сигнала с термопары: J. K. T. E. R. S.B. N. C. L. M, L(DIN)43710 / 4 канала дискретного вывода, PoE, плата DB-1822, кабель 1.8м | ICP DAS | 386.748
REMOTEDAQ | 06043200 | PROFI-5017 | Модуль ввода, 8 каналов изолированного аналогового ввода напряжения, протокол PROFIBUS DP | ICP DAS | 366.504
REMOTEDAQ | 06043400 | PROFI-5017C | Модуль ввода, 8 каналов изолированного аналогового ввода тока, протокол PROFIBUS DP | ICP DAS | 366.504
REMOTEDAQ | 06054000 | tET-A4 | Mодуль дискретного вывода 4DO (PNP, Source), Ethernet 10/100 | ICP DAS | 83.76
REMOTEDAQ | 06054100 | tET-C4 | Mодуль дискретного вывода 4DO (NPN, Sink), Ethernet 10/100 | ICP DAS | 83.76
REMOTEDAQ | 06054200 | tET-P2A2 | Mодуль дискретного вывода 2DI/2DO (PNP, Source), Ethernet 10/100 | ICP DAS | 76.392
REMOTEDAQ | 06054300 | tET-P2C2 | Mодуль дискретного вывода 2DI/2DO (NPN, Sink), Ethernet 10/100 | ICP DAS | 76.392
REMOTEDAQ | 06054400 | tET-P6 | Mодуль дискретного ввода 6DI, Ethernet 10/100 | ICP DAS | 76.392
REMOTEDAQ | 06058100 | tM-TH8 | Модуль ввода, 8 каналов аналогового ввода с термосопротивления, Modbus RTU/ASCII, DCON | ICP DAS | 106.608
REMOTEDAQ | 06059200 | M-7041PD | Модуль ввода, 14 каналов дискретного ввода, c изоляцией до 3750 В и индикацией, Modbus RTU | ICP DAS | 103.032
REMOTEDAQ | 06059300 | M-7041P | Модуль ввода, 14 каналов дискретного ввода, c изоляцией до 3750 В, Modbus RTU | ICP DAS | 95.892
REMOTEDAQ | 06063200 | tPET-A4 | Mодуль Ethernet, 4 канала дискретных вывода PNP, PoE | ICP DAS | 92.964
REMOTEDAQ | 06063300 | tPET-C4 | Mодуль Ethernet, 4 канала дискретных вывода NPN, PoE | ICP DAS | 92.964
REMOTEDAQ | 06063400 | tPET-P2A2 | Mодуль Ethernet 2 канала дискретного ввода, 2 канала дискретного вывода PNP, PoE | ICP DAS | 85.596
REMOTEDAQ | 06063500 | tPET-P2C2 | Модуль Ethernet, 2 канала дискретного ввода, 2 канала дискретного вывода NPN, PoE | ICP DAS | 85.596
REMOTEDAQ | 06063700 | USB-2019/S | Модуль USB 8 универсальных аналоговых вводов с защитой от скачков напряжения, плата CN-1824 | ICP DAS | 195.072
REMOTEDAQ | 06070300 | WF-2055 | Модуль ввода - вывода Wi-Fi, 8 каналов дискретного ввода, 8 каналов дискретного вывода, изоляция, 5 dBi, IEEE 802.11b/g | ICP DAS | 194.424
REMOTEDAQ | 06079700 | PET-7002 | Модуль ввода - вывода, 3 канала аналогового ввода / 6 каналов дискретного ввода, мокрый контакт / 3 канала дискретного вывода, реле тип А, PoE | ICP DAS | 269.94
REMOTEDAQ | 06080300 | M-7024R | Модуль вывода, 4 канала аналогового вывода - 14-бит, 5 каналов дискретного ввода, Modbus RTU, защита от перенапряжения | ICP DAS | 245.436
REMOTEDAQ | 06124700 | CAN-2015C | Модуль ввода, 8 каналов RTD ввода, CANopen Slave | ICP DAS | 291.228
REMOTEDAQ | 06124800 | CAN-2015D | Модуль ввода, 8 каналов RTD ввода, DeviceNet Slave | ICP DAS | 291.228
REMOTEDAQ | 06131400 | IR-712A | ИК-модуль удаленного управления c 2 каналами, 224 команды, кабель 2xCA-IR-SH2251 с 1 передатчиком и 1xCA-0910 для настройки модуля, дальность около 10 м (RoHS) | ICP DAS | 88.596
REMOTEDAQ | 06131900 | M-7041-A5-G | Модуль ввода, 14 каналов дискретного высоковольтного ввода, c изоляцией до 3750 В, Modbus RTU | ICP DAS | 90.552
REMOTEDAQ | 06132000 | M-7041D-A5-G | Модуль ввода, 14 каналов дискретного высоковольтного ввода, c изоляцией до 3750 В и индикацией, Modbus RTU, с LED дисплеем | ICP DAS | 99.612
REMOTEDAQ | 06132300 | M-7084 | Модуль ввода , 4/8 каналов счетчика/частотомера, Modbus RTU | ICP DAS | 148.344
REMOTEDAQ | 06132400 | PET-7042 | Модуль вывода, 16 каналов дискретного вывода, PoE | ICP DAS | 172.152
REMOTEDAQ | 06132800 | I-8017H-G | Низкопрофильный модуль ввода, 8 каналов аналогового ввода, 14-бит, параллельная шина | ICP DAS | 222.732
REMOTEDAQ | 06133300 | WF-2060 | Модуль ввода - вывода Wi-Fi, 6 каналов дискретного ввода, 6 каналов релейного вывода, изоляция, 5 dBi, IEEE 802.11b/g | ICP DAS | 205.884
REMOTEDAQ | 06137900 | USB-2064 | Модуль вывода, 8 релейных выходов, USB | ICP DAS | 84.36
REMOTEDAQ | 06144800 | I-87068W-2A | Высокопрофильный 8-канальный модуль релейного дискретного вывода, RS-485 | ICP DAS | 90.372
REMOTEDAQ | 06153300 | LC-485 | Разветвитель интерфейса RS485 в 4xRS485, с автоматическим контролем за направлением передачи данных для RS485 | ICP DAS | 87.456
REMOTEDAQ | 06161400 | I-7015-G | Модуль ввода, 6 каналов ввода сигнала с термосопротивления: Pt100, Pt1000, Ni120, Ni100, Cu50, Cu100, CU1000 | ICP DAS | 254.568
REMOTEDAQ | 06208600 | LC-221 | Модуль управления освещением, функция управления диммером, 1-канал аналогового выхода, 1 канал дискретного ввода, 1 канала релейного вывода, DCON, Modbus RTU | ICP DAS | 66.408
REMOTEDAQ | 06233300 | I-8053PV | Модуль ввода, 16 каналов дискретного ввода, контакт с внешним питанием, с изоляцией до 3750В, параллельная шина, 220VDC | ICP DAS | 138.888
REMOTEDAQ | 06239600 | I-87024UW | Высокопрофильный модуль вывода, 4 канала аналогового вывода, 16-бит, последовательная шина | ICP DAS | 225.852
REMOTEDAQ | 06240200 | I-8063-G | Низкопрофильный модуль ввода - вывода, 4 канала дискретного ввода / 4 канала релейного вывода, с изоляцией до 3750В, параллельная шина | ICP DAS | 72.228
REMOTEDAQ | 06240300 | I-8080-G | Низкопрофильный модуль ввода, 4/8 каналов счетчика/частотомера,с изоляцией до 3750В, параллельная шина | ICP DAS | 124.848
REMOTEDAQ | 06241200 | I-8142i-G | Низкопрофильный коммуникационный 2-х канальный модуль RS-422/485, с изоляцией | ICP DAS | 110.328
REMOTEDAQ | 06248000 | IR-712A-5 | ИК-модуль удаленного управления c 2 каналами, 224 команды, кабель 2xCA-IR-SH2251-5 с 1 передатчиком и 1xCA-0910 для настройки модуля, дальность около 13 м (RoHS) | ICP DAS | 91.32
REMOTEDAQ | 06251900 | I-8072-G | Низкопрофильный модуль для установки 2 модулей Flash или SRAM памяти, 1 параллельный порт, параллельная шина | ICP DAS | 55.884
REMOTEDAQ | 06271300 | I-8091-G | Модуль двухкоординатного управления сервоприводом и шаговыми двигателями | ICP DAS | 182.928
REMOTEDAQ | 06273600 | XV110 | Плата дискретного ввода, 16 каналов DI источник/приемник для VPD-132/133, сухой контакт или контакт с внешним питанием, ModBus RTU, RoHS | ICP DAS | 77.052
REMOTEDAQ | 06273700 | M-7068 | Модуль вывода, 8 каналов релейного вывода, c изоляцией до 2000 В, Modbus RTU, DCON | ICP DAS | 92.796
REMOTEDAQ | 06273800 | M-7068D | Модуль вывода, 8 каналов релейного вывода, c изоляцией до 2000 В, с индикацией, Modbus RTU, DCON | ICP DAS | 100.464
REMOTEDAQ | 06273900 | M-7069 | Модуль вывода, 8 каналов релейного вывода, c изоляцией до 3750 В, Modbus RTU, DCON | ICP DAS | 118.2
REMOTEDAQ | 06274000 | M-7069D | Модуль вывода, 8 каналов релейного вывода, c изоляцией до 3750 В, с индикацией, Modbus RTU, DCON | ICP DAS | 125.868
REMOTEDAQ | 06278900 | EIP-2060 | Модуль ввода-вывода, 6 каналов дискретного ввода, 6 каналов релейного вывода, EtherNet/IP (RoHS) | ICP DAS | 142.812
REMOTEDAQ | 06283600 | LC-101 | Модуль управления освещением, 1 канал дискретного ввода, 1 канал релейного вывода, DCON, Modbus RTU | ICP DAS | 35.544
REMOTEDAQ | 06303200 | I-8041AW | Высокопрофильный модуль вывода, 32 канала дискретного вывода, открытый коллектор, тип источник, с изоляцией до 3750В, параллельная шина | ICP DAS | 115.656
REMOTEDAQ | 06375900 | FR-16R/DIN | Выносная плата дискретного вывода, 16 каналов релейного вывода(270Vac/30Vdc@3A) | ICP DAS | 149.304
REMOTEDAQ | 06376300 | M-7059D | Модуль дискретного ввода, 8 каналов DI с изоляцией, RS-485, MODBUS, DCON, LED-дисплей | ICP DAS | 107.724
REMOTEDAQ | 06377300 | PFN-2055 | Модуль ввода-вывода PROFINET, 8 каналов DI, 8 каналов DO | ICP DAS | 220.26
REMOTEDAQ | 06400100 | tM-AD4P2C2 | Модуль ввода-вывода, 4 канала аналогового ввода, 2 канала дискретного ввода, 2 канала дискретного вывода, Modbus RTU/ASCII, DCON | ICP DAS | 111.588
REMOTEDAQ | 06402200 | PFN-2042 | Модуль вывода PROFINET, 16 каналов DO | ICP DAS | 223.884
REMOTEDAQ | 06402300 | PFN-2051 | Модуль ввода PROFINET, 16 каналов DI | ICP DAS | 207.564
REMOTEDAQ | 06402400 | PFN-2060 | Модуль ввода-вывода PROFINET, 6 каналов DI, 6 релейный выходов | ICP DAS | 223.884
REMOTEDAQ | 06402500 | CAN-2054 | Модуль ввода - вывода, 8 каналов дискретного ввода / 8 каналов дискретного вывода, CCON Slave | ICP DAS | 140.1
REMOTEDAQ | 06402600 | CAN-2055C | Модуль ввода - вывода, 8 каналов дискретного ввода / 8 каналов дискретного вывода, CANopen Slave | ICP DAS | 140.1
REMOTEDAQ | 06405400 | ET-7083 | Модуль ввода, 3 канала ввода со счетчика/энкодера, 3 оси, 32-бит | ICP DAS | 237.996
REMOTEDAQ | 06405500 | PET-7083 | Модуль ввода, 3 канала ввода со счетчика/энкодера, 3 оси, 32-бит, PoE | ICP DAS | 257.46
REMOTEDAQ | 06504700 | PROFI-5018/S | Модуль ввода, 10 каналов изолированного ввода сигнала термопары, протокол PROFIBUS DP Slave, с платой DB-1820 | ICP DAS | 368.316
REMOTEDAQ | 06533700 | ET-7215 | Модуль ввода, 7 каналов ввода сигнала с термосопротивления: Pt100, Pt1000, Ni120, Ni100, Cu100, CU1000, 2xEthernet | ICP DAS | 258.744
REMOTEDAQ | 06533800 | ET-7202 | Модуль ввода - вывода, 3 канала аналогового ввода / 6 каналов дискретного ввода, мокрый контакт / 3 канала дискретного вывода, реле тип А, 2xEthernet | ICP DAS | 275.112
REMOTEDAQ | 06533900 | ET-7226 | Модуль ввода-вывода, 6 каналов аналогового ввода, 2 канала аналогового вывода, 2 канала дискретного ввода, 2 канала дискретного вывода, 2xEthernet | ICP DAS | 258.948
REMOTEDAQ | 06534000 | ET-7252 | Модуль ввода - вывода, 8 каналов дискретного ввода, мокрый контакт / 8 каналов дискретного вывода, 2xEthernet | ICP DAS | 195.6
REMOTEDAQ | 06534100 | ET-7255 | Модуль ввода - вывода, 8 каналов дискретного ввода, сухой контакт, мокрый контакт / 8 каналов дискретного вывода, 2xEthernet | ICP DAS | 225.756
REMOTEDAQ | 06534200 | ET-7260 | Модуль ввода - вывода, 6 каналов дискретного ввода / 6 каналов релейного вывода, 2xEthernet | ICP DAS | 185.544
REMOTEDAQ | 06541600 | WF-2017 | Модуль ввода Wi-Fi, 8/16 каналов аналогового ввода, 5 dBi, IEEE 802.11b/g | ICP DAS | 275.1
REMOTEDAQ | 06541800 | ET-7217 | Модуль ввода, 8 каналов аналогового входа, 4 канала дискретного вывода, 2xEthernet | ICP DAS | 239.184
REMOTEDAQ | 06541900 | ET-7217-10 | Модуль ввода, 10/20 каналов аналогового входа, 2xEthernet | ICP DAS | 248.976
REMOTEDAQ | 06542000 | ET-7242 | Модуль ввода - вывода, 16 каналов дискретного вывода, 2xEthernet | ICP DAS | 195.6
REMOTEDAQ | 06542100 | ET-7251 | Модуль ввода, 16 каналов дискретного ввода, мокрый контакт, 2xEthernet | ICP DAS | 185.544
REMOTEDAQ | 06542200 | ET-7253 | Модуль ввода, 16 каналов дискретного ввода, сухой контакт, 2xEthernet | ICP DAS | 185.544
REMOTEDAQ | 06542300 | ET-7267 | Модуль вывода, 8 каналов релейного вывода, 2xEthernet | ICP DAS | 201.888
REMOTEDAQ | 06549100 | tM-DA1P1R1 | Модуль ввода - вывода, 1 канал аналогового вывода с изоляцией / 1 канал дискретного ввода с изоляцией / 1 канал релейного вывода с изоляцией | ICP DAS | 66.576
REMOTEDAQ | 06549400 | ZT-2055 | Модуль беспроводной связи, 8 каналов дискретного ввода с изоляцией, 8 каналов дискретного вывода с изоляцией, частота ISM 2.4ГГц, IEEE802.15.4/ ZigBee 2.405ГГц/ 2.48ГГц, 11dBm/12.59мВт (FCC) (макс. 19 dBm/79.43мВт) | ICP DAS | 171.168
REMOTEDAQ | 06558000 | PFN-2053 | Модуль ввода PROFINET, 16 каналов DI, сухой контакт | ICP DAS | 220.26
REMOTEDAQ | 06558700 | WF-2051 | Модуль ввода Wi-Fi, 16 каналов дискретного ввода с изоляцией, 5 dBi, IEEE 802.11b/g | ICP DAS | 195.252
REMOTEDAQ | 06559100 | EIP-2017 | Модуль ввода-вывода, 8 каналов дифференциального или 16 одностороннего каналов аналогового ввода, EtherNet/IP (RoHS) | ICP DAS | 199.344
REMOTEDAQ | 06559200 | EIP-2019/S | Модуль ввода-вывода, 8 каналов аналогового ввода сигнала с термопар, EtherNet/IP, плата CN-1824 (RoHS) | ICP DAS | 237.036
REMOTEDAQ | 06559400 | I-87028VW | Высокопрофильный модуль вывода, 8 каналов аналогового вывода, 12-бит, 0...+10В постоянного тока | ICP DAS | 284.124
REMOTEDAQ | 06559500 | I-87028VW-20V | Высокопрофильный модуль вывода, 8 каналов аналогового вывода, 12-бит, 0...+20В постоянного тока | ICP DAS | 298.812
REMOTEDAQ | 06559600 | I-87053W-A2 | Высокопрофильный модуль дискретного 16-канального ввода с изоляцией, 16-битные счетчики | ICP DAS | 100.8
REMOTEDAQ | 06578800 | USB-2055 | Модуль ввода-вывода, 8 каналов дискретного ввода с изоляцией, 8 каналов дискретного вывода с изоляцией, USB | ICP DAS | 95.304
REMOTEDAQ | 06578900 | USB-2060 | Модуль ввода-вывода, 6 каналов дискретного ввода с изоляцией, 6 выходов реле, USB | ICP DAS | 95.304
REMOTEDAQ | 06579000 | USB-2045 | Модуль вывода, 16 каналов дискретного вывода, USB | ICP DAS | 95.304
REMOTEDAQ | 06579100 | USB-2051 | Модуль ввода, 16 каналов дискретного ввода с изоляцией, USB | ICP DAS | 86.196
REMOTEDAQ | 06593600 | I-8026W | Высокопрофильный модуль ввода-вывода, 2 канала аналогового ввода, 2 канала аналогового вывода, 2 канала дискретного ввода, 2 канала дискретного вывода | ICP DAS | 301.08
REMOTEDAQ | 06593700 | I-87061PW | Высокопрофильный 16-канальный модуль релейного вывода с изоляцией | ICP DAS | 129.84
REMOTEDAQ | 06603600 | ECAT-2045 | Модуль вывода, 16 каналов дискретного вывода, EtherCAT | ICP DAS | 134.784
REMOTEDAQ | 06603700 | ECAT-2055 | Модуль ввода-вывода, 8 каналов дискретного ввода, 8 каналов дискретного вывода, EtherCAT | ICP DAS | 142.044
REMOTEDAQ | 06614300 | ET-7261 | Модуль ввода - вывода, 11 каналов силовых реле, 2xEthernet | ICP DAS | 195.612
REMOTEDAQ | 06614400 | ET-7244 | Модуль ввода - вывода, 8 каналов дискретного ввода / 8 каналов дискретного вывода, 2xEthernet | ICP DAS | 195.6
REMOTEDAQ | 06614500 | ET-7224 | Модуль ввода - вывода, 4 канала аналогового ввода / 5 каналов дискретного ввода / 5 каналов дискретного вывода, 2xEthernet | ICP DAS | 284.076
REMOTEDAQ | 06614600 | ET-7219Z/S2 | Модуль ввода-вывода, 10 каналов аналогового ввода / 5 каналов дискретного вывода, 2xEthernet, DB-1822 плата, кабель 1.8м | ICP DAS | 371.592
REMOTEDAQ | 06614700 | ET-7218Z/S2 | Модуль ввода-вывода, 10 каналов ввода сигнала с термопар / 5 каналов дискретного вывода, 2xEthernet, DB-1822 плата, кабель 1.8м | ICP DAS | 295.356
REMOTEDAQ | 06614800 | ET-7024 | Модуль ввода-вывода, 4 канала аналогового вывода / 5 каналов дискретного ввода / 5 каналов дискретного вывода | ICP DAS | 253.908
REMOTEDAQ | 06614900 | ECAT-2060 | Модуль ввода-вывода, 6 каналов дискретного ввода с изоляцией, 6 каналов релейного вывода, EtherCAT Slave | ICP DAS | 147.492
REMOTEDAQ | 06615000 | ECAT-2051 | Модуль ввода, 16 каналов дискретного ввода с изоляцией, EtherCAT Slave | ICP DAS | 134.784
REMOTEDAQ | 06616500 | I-8123W-CPS | Высокопрофильный интерфейсный модуль CAN, протокол CANopen slave | ICP DAS | 230.64
REMOTEDAQ | 06616600 | PET-7202 | Модуль ввода - вывода, 3 канала аналогового ввода / 6 каналов дискретного ввода, мокрый контакт / 3 канала дискретного вывода, реле тип А, 2xEthernet, PoE | ICP DAS | 293.256
REMOTEDAQ | 06616700 | PET-7215 | Модуль ввода, 7 каналов ввода сигнала с термосопротивления: Pt100, Pt1000, Ni120, Ni100, Cu100, CU1000, 2xEthernet, PoE | ICP DAS | 278.304
REMOTEDAQ | 06616800 | PET-7217 | Модуль ввода, 8 каналов аналогового входа, 4 канала дискретного вывода, 2xEthernet, PoE | ICP DAS | 258.744
REMOTEDAQ | 06616900 | PET-7217-10 | Модуль ввода, 10/20 каналов аналогового входа, 2xEthernet, PoE | ICP DAS | 268.536
REMOTEDAQ | 06617000 | PET-7218Z/S | Модуль ввода-вывода, 10 каналов ввода сигнала с термопар / 5 каналов дискретного вывода, 2xEthernet, PoE, DB-1820 плата | ICP DAS | 295.356
REMOTEDAQ | 06617100 | PET-7218Z/S2 | Модуль ввода-вывода, 10 каналов ввода сигнала с термопар / 5 каналов дискретного вывода, 2xEthernet, PoE, DB-1822 плата, кабель 1.8м | ICP DAS | 313.092
REMOTEDAQ | 06617200 | PET-7219Z/S | Модуль ввода-вывода, 10 каналов аналогового ввода / 5 каналов дискретного вывода, 2xEthernet, PoE, DB-1820 плата | ICP DAS | 371.592
REMOTEDAQ | 06617300 | PET-7219Z/S2 | Модуль ввода-вывода, 10 каналов аналогового ввода / 5 каналов дискретного вывода, 2xEthernet, PoE, DB-1822 плата, кабель 1.8м | ICP DAS | 389.316
REMOTEDAQ | 06617400 | PET-7224 | Модуль ввода - вывода, 4 канала аналогового ввода / 5 каналов дискретного ввода / 5 каналов дискретного вывода, 2xEthernet, PoE | ICP DAS | 304.188
REMOTEDAQ | 06617500 | PET-7226 | Модуль ввода-вывода, 6 каналов аналогового ввода, 2 канала аналогового вывода, 2 канала дискретного ввода, 2 канала дискретного вывода, 2xEthernet, PoE | ICP DAS | 276.528
REMOTEDAQ | 06617600 | PET-7242 | Модуль ввода - вывода, 16 каналов дискретного вывода, 2xEthernet, PoE | ICP DAS | 215.712
REMOTEDAQ | 06617700 | PET-7244 | Модуль ввода - вывода, 8 каналов дискретного ввода / 8 каналов дискретного вывода, 2xEthernet, PoE | ICP DAS | 215.712
REMOTEDAQ | 06617800 | PET-7251 | Модуль ввода, 16 каналов дискретного ввода, мокрый контакт, 2xEthernet, PoE | ICP DAS | 205.656
REMOTEDAQ | 06617900 | PET-7252 | Модуль ввода - вывода, 8 каналов дискретного ввода, мокрый контакт / 8 каналов дискретного вывода, 2xEthernet, PoE | ICP DAS | 215.712
REMOTEDAQ | 06618000 | PET-7253 | Модуль ввода, 16 каналов дискретного ввода, сухой контакт, 2xEthernet, PoE | ICP DAS | 205.656
REMOTEDAQ | 06618100 | PET-7255 | Модуль ввода - вывода, 8 каналов дискретного ввода, мокрый контакт / 8 каналов дискретного вывода, 2xEthernet, PoE | ICP DAS | 245.868
REMOTEDAQ | 06618200 | PET-7260 | Модуль ввода - вывода, 6 каналов дискретного ввода / 6 каналов релейного вывода, 2xEthernet, PoE | ICP DAS | 205.656
REMOTEDAQ | 06618300 | PET-7261 | Модуль ввода - вывода, 11 каналов силовых реле, 2xEthernet, PoE | ICP DAS | 215.712
REMOTEDAQ | 06618400 | PET-7267 | Модуль вывода, 8 каналов релейного вывода, 2xEthernet, PoE | ICP DAS | 221.628
REMOTEDAQ | 06618500 | PFN-2052 | Модуль ввода PROFINET, 8 каналов DI с изоляцией | ICP DAS | 220.26
REMOTEDAQ | 06620400 | WF-2026 | Модуль ввода - вывода Wi-Fi, 5 каналов аналогового ввода, 2 канала аналогового вывода, 2 канала дискретного ввода, 3 канала дискретного вывода, изоляция, 5 dBi, IEEE 802.11b/g | ICP DAS | 315.012
REMOTEDAQ | 06621200 | XV308 | Плата ввода-вывода, 5 каналов AI с изоляцией, 8 каналов DIO с изоляцией, для VPD (кроме VPD-130/VPD-130N) | ICP DAS | 109.704
REMOTEDAQ | 06621300 | XV310 | Плата ввода-вывода, 4 канала AI, 2 канала AO, 4 канала DI, 4 канала DO, изоляция, для VPD (кроме VPD-130/VPD-130N) | ICP DAS | 135.108
REMOTEDAQ | 06624300 | MN-3253 | Модуль ввода, 32 канала дискретного ввода с изоляцией, Motionnet, RJ-45 | ICP DAS | 157.344
REMOTEDAQ | 06625900 | MN-3253T | Модуль ввода, 32 канала дискретного ввода с изоляцией, Motionnet, клеммная колодка | ICP DAS | 160.98
REMOTEDAQ | 06626000 | MN-2091U | Универсальный модуль управления движением, 1 ось, Motionnet, RJ-45 | ICP DAS | 191.868
REMOTEDAQ | 06626100 | MN-3254 | Модуль ввода-вывода, 16 каналов дискретного ввода с изоляцией, 16 каналов дискретного вывода с изоляцией, Motionnet, RJ-45 | ICP DAS | 170.064
REMOTEDAQ | 06626200 | MN-3254T | Модуль ввода-вывода, 16 каналов дискретного ввода с изоляцией, 16 каналов дискретного вывода с изоляцией, Motionnet, клеммная колодка | ICP DAS | 173.7
REMOTEDAQ | 06626300 | MN-3257 | Модуль вывода, 32 канала дискретного вывода с изоляцией, Motionnet, RJ-45 | ICP DAS | 180.96
REMOTEDAQ | 06626400 | MN-3257T | Модуль вывода, 32 канала дискретного вывода с изоляцией, Motionnet, клеммная колодка | ICP DAS | 184.596
REMOTEDAQ | 06626500 | ZT-2052-IOP | Модуль беспроводной связи, 8 каналов дискретного ввода, RoHS, частота ISM 2.4ГГц, IEEE802.15.4/ ZigBee 2.405ГГц/ 2.48ГГц, 11dBm/12.59мВт (FCC) (макс. 19 dBm/79.43мВт), хост, координатор | ICP DAS | 155.088
REMOTEDAQ | 06626600 | ZT-2053-IOP | Модуль беспроводной связи, 14 каналов дискретного ввода, RoHS, частота ISM 2.4ГГц, IEEE802.15.4/ ZigBee 2.405ГГц/ 2.48ГГц, 11dBm/12.59мВт (FCC) (макс. 19 dBm/79.43мВт), хост, координатор | ICP DAS | 167.784
REMOTEDAQ | 06626700 | ZT-2055-IOP | Модуль беспроводной связи, 8 каналов дискретного ввода, 8 каналов дискретного вывода, RoHS, частота ISM 2.4ГГц, IEEE802.15.4/ ZigBee 2.405ГГц/ 2.48ГГц, 11dBm/12.59мВт (FCC) (макс. 19 dBm/79.43мВт), хост, координатор | ICP DAS | 171.408
REMOTEDAQ | 06653300 | WF-2042 | Модуль ввода - вывода Wi-Fi, 16 каналов дискретного вывода, изоляция, 5 dBi, IEEE 802.11b/g | ICP DAS | 251.844
REMOTEDAQ | 06691400 | I-87022W | Высокопрофильный модуль вывода, 2 канала аналогового вывода, 12-бит, последовательная шина | ICP DAS | 187.68
REMOTEDAQ | 06691800 | SC-4104-W1 | Модуль управления освещением, 1 канал дискретного ввода, 4 канала релейного вывода, встроенный термистор, DCON, Modbus RTU | ICP DAS | 75.168
REMOTEDAQ | 06693600 | M-7024U | Модуль ввода-вывода, 4 канала аналогового вывода, 4 канала дискретного ввода, 4 канала дискретного вывода, Modbus RTU | ICP DAS | 237.924
REMOTEDAQ | 06693700 | M-7024UD | Модуль ввода-вывода, 4 канала аналогового вывода, 4 канала дискретного ввода, 4 канала дискретного вывода, Modbus RTU, с индикацией | ICP DAS | 245.364
REMOTEDAQ | 06693800 | M-7066P | Модуль ввода - вывода, 7 каналов релейного вывода PhotoMOS, протоколы DCON и Modbus | ICP DAS | 91.572
REMOTEDAQ | 06693900 | M-7066PD | Модуль ввода - вывода, 7 каналов релейного вывода PhotoMOS, протоколы DCON и Modbus, с индикацией | ICP DAS | 98.868
REMOTEDAQ | 06753100 | CAN-2019C/S | Модуль ввода, 10 дифф. каналов аналогового ввода или сигналов с термопары J, K, T, E, R, S, B, N, C, АЦП 16 бит, CANopen Slave, плата клеммников с разъемом DB-25 | ICP DAS | 288.156
REMOTEDAQ | 06787100 | I-87017W-RMS | Высокопрофильный модуль ввода, 8 каналов аналогового ввода True RMS, 16-бит, защита от высокого напряжения, последовательная шина | ICP DAS | 210.36
REMOTEDAQ | 06788500 | ET-7204 | Модуль ввода - вывода, 4 канала аналогового ввода / 4 канала аналогового вывода / 4 канала дискретного ввода, 2xEthernet | ICP DAS | 389.112
REMOTEDAQ | 06788600 | PET-7204 | Модуль ввода - вывода, 4 канала аналогового ввода / 4 канала аналогового вывода / 4 канала дискретного ввода, 2xEthernet, PoE | ICP DAS | 414.78
REMOTEDAQ | 06791400 | M-7017RMS | Модуль ввода, 8 каналов аналогового ввода True RMS, защита от перенапряжения, Modbus RTU | ICP DAS | 222.096
REMOTEDAQ | 06793200 | PFN-2019/S | Модуль ввода PROFINET, 16 каналов AI с платой | ICP DAS | 434.724
REMOTEDAQ | 06796000 | M-7043 | Модуль вывода, 16 каналов дискретного вывода, DCON, Modbus | ICP DAS | 95.316
REMOTEDAQ | 06796200 | M-7043D | Модуль вывода, 16 каналов дискретного вывода с индикацией, DCON, Modbus | ICP DAS | 104.7
REMOTEDAQ | 06796500 | PET-7028 | Модуль ввода-вывода, 8 каналов аналогового вывода, PoE | ICP DAS | 303.972
REMOTEDAQ | 06803900 | XV306 | Плата ввода-вывода, 4 канала AI, 4 канала DI, 4 выхода реле для VPD | ICP DAS | 103.272
REMOTEDAQ | 06813400 | ET-7028 | Модуль ввода-вывода, 8 каналов аналогового вывода | ICP DAS | 286.128
REMOTEDAQ | 06837900 | I-7088/S | Модуль ввода - вывода, 8 каналов высокоскоростного счетчика/частотомера / 8 каналов ШИМ, ТТЛ, с дополнительной платой DN-8P8C-CA | ICP DAS | 238.848
REMOTEDAQ | 06838000 | I-7088D/S | Модуль ввода - вывода, 8 каналов высокоскоростного счетчика/частотомера / 8 каналов ШИМ, ТТЛ, LED-индикация, с дополнительной платой DN-8P8C-CA | ICP DAS | 257.664
REMOTEDAQ | 06838500 | IR-712-MTCP | ИК-модуль удаленного управления с Modbus TCP, 2 ИК-выхода, 512 команд, 2xCA-IR-SH2251 (ИК передатчик, длина 2,5 м, диаметр штекера 3 мм) | ICP DAS | 97.128
REMOTEDAQ | 06840200 | M-7013P | Модуль ввода, 1 канал ввода сигнала с термосопротивления: Pt100, Pt1000, Ni120, поддержка протоколов DCON Modbus/RTU | ICP DAS | 196.644
REMOTEDAQ | 06840300 | M-7013PD | Модуль ввода, 1 канал ввода сигнала с термосопротивления: Pt100, Pt1000, Ni120, поддержка протоколов DCON Modbus/RTU, с индикацией | ICP DAS | 231.216
REMOTEDAQ | 06840400 | M-7065B | Модуль ввода - вывода, 5 каналов DC SSR вывода / 4 канала дискретного ввода, c изоляцией до 3750 В, Modbus RTU | ICP DAS | 122.088
REMOTEDAQ | 06840500 | M-7065BD | Модуль ввода - вывода, 5 каналов DC SSR вывода / 4 канала дискретного ввода, c изоляцией до 3750 В, Modbus RTU, с индикацией | ICP DAS | 130.044
REMOTEDAQ | 06840600 | M-7088/S | Модуль ввода - вывода, 8 каналов высокоскоростного счетчика/частотомера / 8 каналов ШИМ, ТТЛ, Modbus RTU, с выносной платой DN-8P8C-CA | ICP DAS | 247.344
REMOTEDAQ | 06840700 | M-7088D/S | Модуль ввода - вывода, 8 каналов высокоскоростного счетчика/частотомера / 8 каналов ШИМ, ТТЛ, Modbus RTU, с индикацией, с выносной платой DN-8P8C-CA | ICP DAS | 266.904
REMOTEDAQ | 06865500 | I-8041PW | Высокопрофильный модуль вывода, 32 канала дискретного вывода, открытый коллектор, с изоляцией до 3750В, с защитой от короткого замыкания, параллельная шина | ICP DAS | 155.04
REMOTEDAQ | 06888300 | USB-2026 | Модуль ввода-вывода, 5 каналов аналогового ввода, 2 канала аналогового вывода, 2 канала дискретного ввода, 2 канала дискретного вывода, USB | ICP DAS | 195.18
REMOTEDAQ | 06923000 | ET-7228 | Модуль ввода-вывода, 8 каналов аналогового вывода, 2xEthernet | ICP DAS | 384.648
REMOTEDAQ | 06923100 | I-8057PW | Высокопрофильный модуль вывода, 16 каналов дискретного вывода, открытый коллектор, с изоляцией до 3750В, параллельная шина | ICP DAS | 102.888
REMOTEDAQ | 06923200 | I-87041PW | Высокопрофильный 32-канальный модуль дискретного вывода с изоляцией | ICP DAS | 139.596
REMOTEDAQ | 06923400 | M-7003 | Модуль ввода - вывода, 8 каналов аналогового ввода / 4 канала релейного вывода | ICP DAS | 238.788
REMOTEDAQ | 06929200 | PET-7024 | Модуль ввода - вывода, 4 канала аналогового вывода / 5 каналов дискретного ввода / 5 каналов дискретного вывода, PoE | ICP DAS | 279.3
REMOTEDAQ | 06930600 | SC-6104-W5 | Модуль управления освещением, 1 канал AC дискретного ввода, 4 канала релейного вывода, DCON, Modbus RTU | ICP DAS | 95.376
REMOTEDAQ | 06931000 | XW111i | Модуль 16xDO, для серии LP-51xx, WP-51xx, uP-5000 (RoHS) | ICP DAS | 64.752
REMOTEDAQ | 06940600 | M-7028 | Модуль вывода, 8 каналов аналогового вывода - 12-бит, Modbus RTU | ICP DAS | 263.064
REMOTEDAQ | 06940700 | M-7028D | Модуль вывода, 8 каналов аналогового вывода - 12-бит, Modbus RTU, с индикацией | ICP DAS | 270.516
REMOTEDAQ | 06990400 | IR-712-MTCP-5 | ИК-модуль удаленного управления с Modbus TCP, 2 ИК-выхода, 512 команд, 2xCA-IR-SH2251-5 (ИК передатчик, длина 2,5 м, диаметр штекера 5 мм) | ICP DAS | 95.268
REMOTEDAQ | 07002900 | CAN-2053 | Модуль ввода, 16 каналов дискретного ввода, CCON | ICP DAS | 134.964
REMOTEDAQ | 07003000 | I-8014CW | Высокопрофильный модуль ввода, 8 каналов аналогового ввода, 16-бит, точность 0.05%, параллельная шина | ICP DAS | 297.276
REMOTEDAQ | 07003400 | tM-P3POR3 | Модуль ввода - вывода, 3 канала релейного вывода PhotoMOS, 3 канала дискретного ввода с изоляцией | ICP DAS | 61.644
REMOTEDAQ | 07004300 | WF-2015 | Модуль ввода Wi-Fi, 6 каналов ввода RTD, 5 dBi, IEEE 802.11b/g | ICP DAS | 275.1
REMOTEDAQ | 07007700 | ET-2260 | Модуль ввода-вывода, 6 каналов дискретного ввода / 6 каналов вывода реле | ICP DAS | 155.364
REMOTEDAQ | 07038300 | ECAT-2052 | Модуль ввода-вывода, 8 каналов дискретного ввода, 8 каналов дискретного вывода, EtherCAT | ICP DAS | 113.052
REMOTEDAQ | 07038400 | ECAT-2052-NPN | Модуль ввода-вывода, 8 каналов дискретного ввода, 8 каналов дискретного вывода, EtherCAT | ICP DAS | 113.052
REMOTEDAQ | 07038500 | ECAT-2053 | Модуль ввода, 16 каналов дискретного ввода с изоляцией, EtherCAT Slave | ICP DAS | 105.804
REMOTEDAQ | 07051300 | WFM-R14 | Модуль вывода Wi-Fi, 2 канала релейного вывода Form A, 12 каналов релейного вывода Form C, 5 dBi, IEEE 802.11b/g, металлический корпус | ICP DAS | 328.488
REMOTEDAQ | 07086900 | XW507 | Модуль 1x422/485 (без изоляции), 5DI, 5DO для серии LP-51xx, WP-51xx, uP-5000 (RoHS) | ICP DAS | 66.144
REMOTEDAQ | 07087000 | PET-7065 | Модуль ввода - вывода, 6 каналов дискретного ввода / 6 каналов вывода с фотоМОП реле, PoE | ICP DAS | 194.04
REMOTEDAQ | 07087100 | PET-7066 | Модуль вывода, 8 каналов вывода с фотоМОП реле, PoE | ICP DAS | 179.7
REMOTEDAQ | 07087200 | PET-7258 | Модуль ввода, 8 каналов дискретного ввода AC/DC, PoE | ICP DAS | 209.856
REMOTEDAQ | 07087300 | ET-7258 | Модуль ввода, 8 каналов дискретного ввода AC/DC | ICP DAS | 190.092
REMOTEDAQ | 07087500 | ECAT-2050 | Модуль ввода-вывода, 13 каналов дискретного ввода, 4 канала дискретного вывода, EtherCAT Slave, NPN, PNP | ICP DAS | 158.34
REMOTEDAQ | 07087600 | ET-2242 | Модуль вывода, 16 каналов дискретного вывода | ICP DAS | 167.412
REMOTEDAQ | 07087700 | ET-2251 | Модуль ввода, 16 каналов дискретного ввода | ICP DAS | 151.356
REMOTEDAQ | 07087800 | ET-2255 | Модуль ввода-вывода, 8 каналов дискретного ввода, 8 каналов дискретного вывода | ICP DAS | 161.376
REMOTEDAQ | 07087900 | M-7024L | Модуль вывода, 4 канала аналогового вывода - 12-бит, Modbus RTU, DCON | ICP DAS | 164.58
REMOTEDAQ | 07088000 | MN-DA2-DIN | Модуль вывода, 2 канала аналогового вывода, Motionnet | ICP DAS | 229.992
REMOTEDAQ | 07089700 | PFN-2024 | Модуль вывода PROFINET, 4 канала AO | ICP DAS | 367.356
REMOTEDAQ | 07089900 | tM-AD2 | Модуль ввода, 2 канала аналогового ввода, Modbus RTU/ASCII, DCON | ICP DAS | 93.864
REMOTEDAQ | 07186600 | ET-2254 | Модуль ввода-вывода, 16 программируемых каналов дискретного ввода и вывода, DO до 100 мА | ICP DAS | 155.364
REMOTEDAQ | 07186700 | ET-2254P | Модуль ввода-вывода, 16 программируемых каналов дискретного ввода и вывода, DO до 350 мА | ICP DAS | 179.448
REMOTEDAQ | 07186800 | ET-2268 | Модуль вывода, 8 реле, 2x Ethernet 10/100 Base-Tx, Modbus-TCP | ICP DAS | 175.692
REMOTEDAQ | 07221700 | M-7054 | Модуль ввода - вывода, 16 универсальных каналов дискретного ввода - вывода, выход до 100 мА, с изоляцией до 3750В, Modbus RTU | ICP DAS | 95.4
REMOTEDAQ | 07221800 | M-7054D | Модуль ввода - вывода, 16 универсальных каналов дискретного ввода - вывода, выход до 100 мА, с изоляцией до 3750В, с индикацией, Modbus RTU | ICP DAS | 102.324
REMOTEDAQ | 07221900 | M-7054P | Модуль ввода - вывода, 16 универсальных каналов дискретного ввода - вывода, выход до 500 мА, с изоляцией до 3750В, Modbus RTU | ICP DAS | 112.704
REMOTEDAQ | 07222000 | M-7054PD | Модуль ввода - вывода, 16 универсальных каналов дискретного ввода - вывода, выход до 500 мА, с изоляцией до 3750В, с индикацией, Modbus RTU | ICP DAS | 119.628
REMOTEDAQ | 07276500 | ET-2261 | Модуль вывода, 10 каналов вывода реле | ICP DAS | 165.516
REMOTEDAQ | 07276600 | CAN-2060C | Модуль ввода-вывода, 4 канала дискретного ввода, 4 канала вывода реле, CANopen Slave | ICP DAS | 158.796
REMOTEDAQ | 07276700 | MQ-7244M | Модуль ввода-вывода, 8 портов дискретного ввода, 8 портов дискретного вывода, 2 порта Ethernet, MQTT | ICP DAS | 205.356
REMOTEDAQ | 07276800 | MQ-7251M | Модуль ввода-вывода, 16 портов дискретного ввода, 2 порта Ethernet, MQTT | ICP DAS | 205.356
REMOTEDAQ | 07276900 | MQ-7252M | Модуль ввода-вывода, 8 портов дискретного ввода, 8 портов дискретного вывода, 2 порта Ethernet, MQTT | ICP DAS | 205.356
REMOTEDAQ | 07277000 | MQ-7253M | Модуль ввода-вывода, 16 портов дискретного ввода, 2 порта Ethernet, MQTT | ICP DAS | 205.356
REMOTEDAQ | 07277100 | MQ-7255M | Модуль ввода-вывода, 8 портов дискретного ввода, 8 портов дискретного вывода, 2 порта Ethernet, MQTT | ICP DAS | 220.104
REMOTEDAQ | 07323100 | ECAT-2051-32 | Модуль ввода, 32 канала дискретного ввода с изоляцией, EtherCAT Slave | ICP DAS | 158.34
REMOTEDAQ | 07323200 | ECAT-2055-32 | Модуль ввода-вывода, 16 каналов дискретного ввода, 16 каналов дискретного вывода, EtherCAT | ICP DAS | 185.532
REMOTEDAQ | 07323300 | ECAT-2512 | Модуль разветвления шины EtherCAT, 1 канал ввода и 2 канала вывода шины, EtherCAT Junction Slave | ICP DAS | 98.568
REMOTEDAQ | 07359600 | USB-2051-32 | Модуль ввода, 32 каналов дискретного ввода с изоляцией, USB | ICP DAS | 135.024
REMOTEDAQ | 07359700 | USB-2068-18 | Модуль ввода-вывода, 10 каналов дискретного ввода с изоляцией, 8 каналов дискретного вывода, USB | ICP DAS | 149.544
REMOTEDAQ | 07365200 | I-9014 | Модуль ввода, 16/8 каналов аналогового ввода, 16-бит, точность 0.05% | ICP DAS | 318.384
REMOTEDAQ | 07365300 | I-9014C | Модуль ввода, 8 каналов аналогового ввода, 16-бит, точность 0.05% | ICP DAS | 318.384
REMOTEDAQ | 07365400 | I-9040P | Модуль ввода, 32 канала дискретного ввода | ICP DAS | 154.08
REMOTEDAQ | 07365500 | I-9041P | Модуль вывода, 32 канала дискретного вывода | ICP DAS | 179.64
REMOTEDAQ | 07365600 | I-9053P | Модуль ввода, 16 канала дискретного ввода | ICP DAS | 123.048
REMOTEDAQ | 07365700 | I-9057P | Модуль вывода, 16 канала дискретного вывода | ICP DAS | 123.048
REMOTEDAQ | 07365800 | I-97024U | Модуль вывода, 4 канала аналогового вывода, 16-бит | ICP DAS | 264.108
REMOTEDAQ | 07365900 | I-97028U | Модуль вывода, 8 каналов аналогового вывода, 16-бит | ICP DAS | 310.488
REMOTEDAQ | 07366000 | I-97015 | 8-канальный модуль ввода сигнала с термоcопротивления | ICP DAS | 240.288
REMOTEDAQ | 07366100 | I-97018/S | 8-канальный модуль ввода сигнала с термопар с защитой от превышения напряжения, с пассивной платой CN-1824M | ICP DAS | 240.288
REMOTEDAQ | 07412300 | M-7018-16 | Модуль ввода, 16 каналов аналогового ввода или сигнала с термопары: J, K, T, E, R, S, B, N, C, Modbus RTU | ICP DAS | 229.44
REMOTEDAQ | 07422300 | M-7017mC-16 | Модуль ввода, 16 каналов ввода по току, Modbus RTU, DCON | ICP DAS | 321.936
REMOTEDAQ | 07437400 | ECAT-2057 | Модуль вывода, 16 каналов дискретного вывода Source-type, EtherCAT | ICP DAS | 127.548
REMOTEDAQ | 07437500 | ECAT-2057-NPN | Модуль вывода, 16 каналов дискретного вывода Sink-type, EtherCAT | ICP DAS | 127.548
REMOTEDAQ | 07437600 | ECAT-2057-8P8N | Модуль вывода, 8 каналов дискретного вывода Sink-type, 8 каналов дискретного вывода Source-type, EtherCAT | ICP DAS | 127.548
REMOTEDAQ | 07438100 | MN-SERVO-MJ3 | Модуль управления сервоприводом, 1 ось, Motionnet, клеммная колодка, для Mitsubishi MELSERVO-J3/J4 | ICP DAS | 211.848
REMOTEDAQ | 07438200 | MN-SERVO-MJ3-EC | Модуль управления сервоприводом, 1 ось, Motionnet, разъем e-CON Mini-Clamp, для Mitsubishi MELSERVO-J3/J4 | ICP DAS | 220.92
REMOTEDAQ | 07438300 | MN-SERVO-PA4 | Модуль управления сервоприводом, 1 ось, Motionnet, клеммная колодка, для Panasonic MINAS A4 | ICP DAS | 211.848
REMOTEDAQ | 07438400 | MN-SERVO-PA4-EC | Модуль управления сервоприводом, 1 ось, Motionnet, разъем e-CON Mini-Clamp, для Panasonic MINAS A4 | ICP DAS | 220.92
REMOTEDAQ | 07438500 | MN-SERVO-YSV | Модуль управления сервоприводом, 1 ось, Motionnet, клеммная колодка, для Yaskawa Sigma II/III/V | ICP DAS | 211.848
REMOTEDAQ | 07438600 | MN-SERVO-YSV-EC | Модуль управления сервоприводом, 1 ось, Motionnet, разъем e-CON Mini-Clamp, для Yaskawa Sigma II/III/V | ICP DAS | 220.92
REMOTEDAQ | 07439200 | USB-2045-32 | Модуль вывода, 32 канала дискретного вывода, USB | ICP DAS | 164.412
REMOTEDAQ | 07439300 | USB-2064-16 | Модуль вывода, 16 релейных выходов, USB | ICP DAS | 149.808
REMOTEDAQ | 07452800 | I-9017-15 | Модуль ввода, 30/15каналов аналогового ввода, 14-бит | ICP DAS | 294.66
REMOTEDAQ | 07452900 | I-9064 | Модуль вывода, 8 каналов вывода реле | ICP DAS | 128.52
REMOTEDAQ | 07453000 | I-9028U | Модуль вывода, 8 каналов аналогового вывода, изоляция | ICP DAS | 303.78
REMOTEDAQ | 07547700 | I-9024U | Модуль вывода, 4 канала аналогового вывода, изоляция | ICP DAS | 230.76
REMOTEDAQ | 07548300 | M-7055U | Модуль ввода - вывода, 8 каналов дискретного ввода / 8 каналов дискретного вывода, с изоляцией до 2000В, Modbus RTU, DCON | ICP DAS | 119.628
REMOTEDAQ | 07548400 | M-7055UD | Модуль ввода - вывода, 8 каналов дискретного ввода / 8 каналов дискретного вывода, с изоляцией до 2000В, Modbus RTU, DCON, с индикацией | ICP DAS | 126.552
REMOTEDAQ | 07548600 | MN-SERVO-DAA | Модуль управления сервоприводом, 1 ось, Motionnet, клеммная колодка, для Delta ASDA-A/A2 | ICP DAS | 237.264
REMOTEDAQ | 07548700 | MN-SERVO-DAA-EC | Модуль управления сервоприводом, 1 ось, Motionnet, разъем e-CON Mini-Clamp, для Delta ASDA-A/A2 | ICP DAS | 246.336
REMOTEDAQ | 07548900 | ECAT-2045-32 | Модуль вывода, 32 канала дискретного вывода, EtherCAT | ICP DAS | 203.628
REMOTEDAQ | 07549000 | ECAT-2061 | Модуль ввода-вывода, 16 каналов релейного вывода с изоляцией, EtherCAT Slave | ICP DAS | 178.284
REMOTEDAQ | 07635600 | M-7004 | Модуль ввода, 4 порта для подключения датчиков температуры DS18B20, Modbus RTU | ICP DAS | 119.112
REMOTEDAQ | 07637000 | I-87004W | Высокопрофильный модуль 4-канального ввода данных с термодатчиков, поддержка Daisy-chain | ICP DAS | 112.128
REMOTEDAQ | 07637100 | I-9017 | Модуль ввода, 16/8 каналов аналогового ввода, 14-бит | ICP DAS | 265.452
REMOTEDAQ | 07639400 | I-97017Z | Модуль ввода, 20/10 каналов аналогового ввода, 16-бит | ICP DAS | 245.736
REMOTEDAQ | 07642900 | I-8211W | Высокопрофильный модуль с GPS-приемником | ICP DAS | 114.912
REMOTEDAQ | 07655400 | I-8053W-A1 | Высокопрофильный модуль ввода, 16 каналов дискретного ввода, контакт с внешним питанием, с изоляцией до 3750В, параллельная шина | ICP DAS | 85.428
REMOTEDAQ | 07677300 | ET-7259 | Модуль ввода, 8 каналов дискретного ввода AC/DC | ICP DAS | 170.928
REMOTEDAQ | 07677400 | PET-7259 | Модуль ввода, 8 каналов дискретного ввода AC/DC, PoE | ICP DAS | 189.072
REMOTEDAQ | 07677700 | ECAT-2024 | Модуль вывода, 4 канала аналогового вывода с изоляцией, EtherCAT | ICP DAS | 190.956
REMOTEDAQ | 07682400 | M-2004 | 8-портовый цифровой датчик температуры с поддержкой топологии Daisy-Chain | ICP DAS | 168.24
REMOTEDAQ | 07682700 | ET-2255U | Модуль ввода-вывода, 8 каналов дискретного ввода, 8 каналов дискретного вывода | ICP DAS | 151.368
REMOTEDAQ | 07803200 | ZT-2005-C8 | Модуль беспроводной связи, 8 каналов ввода терморезистора, частота ISM 2.4ГГц, IEEE802.15.4/ ZigBee 2.405ГГц/ 2.48ГГц, 11dBm/12.59мВт (FCC) (макс. 19 dBm/79.43мВт) | ICP DAS | 169.464
REMOTEDAQ | 07825100 | I-8213W-4GE | Высокопрофильный промышленный 4G LTE модуль, поддержка GPS, скорость ограничена шиной до 115.2 kbps | ICP DAS | 411.144
REMOTEDAQ | 07825200 | ET-2242U | Модуль вывода, 16 каналов дискретного вывода Sink-/Source-type | ICP DAS | 164.064
REMOTEDAQ | 07833800 | I-87028CDW | Высокопрофильный модуль вывода, 8 каналов аналогового вывода, 12-бит, с определением обрыва линии, последовательная шина | ICP DAS | 280.452
REMOTEDAQ | 07834000 | M-7064 | Модуль ввода - вывода, 8 каналов релейного вывода Form A | ICP DAS | 92.544
REMOTEDAQ | 07834100 | M-7064D | Модуль ввода - вывода, 8 каналов релейного вывода Form A и индикацией | ICP DAS | 99.492
REMOTEDAQ | 07834200 | LC-103/DIN | Модуль управления освещением, 1 канал дискретного ввода, 3 канала релейного вывода, DCON, Modbus RTU | ICP DAS | 37.764
REMOTEDAQ | 07834300 | LC-221/DIN | Модуль управления освещением, функция управления диммером, 1-канал аналогового выхода, 1 канал дискретного ввода, 1 канала релейного вывода, DCON, Modbus RTU | ICP DAS | 0
REMOTEDAQ | 07834400 | LC-223 | Модуль управления освещением, функция управления диммером, 1-канал аналогового выхода, 1 канал дискретного ввода, 1 канала релейного вывода, DCON, Modbus RTU, 2 входа сухой контакт | ICP DAS | 85.368
REMOTEDAQ | 07834500 | LC-223/DIN | Модуль управления освещением, функция управления диммером, 1-канал аналогового выхода, 1 канал дискретного ввода, 1 канала релейного вывода, DCON, Modbus RTU, 2 входа сухой контакт | ICP DAS | 87.192
REMOTEDAQ | 07834600 | AR-200 | 2-канальный модуль ввода сигналов с акселерометра | ICP DAS | 501.564
REMOTEDAQ | 07834700 | AR-400 | 4-канальный модуль ввода сигналов с акселерометра | ICP DAS | 593.868
REMOTEDAQ | 07835500 | ACS-11P-MF | Сканер карт доступа с клавиатурой, 2 канала дискретного входа, 2 канала выхода реле, PoE IEEE 802.3af | ICP DAS | 133.548
REMOTEDAQ | 07848300 | M-7046 | Модуль ввода, 15 каналов дискретного ввода, c изоляцией до 5000 В, Modbus RTU, DCON | ICP DAS | 92.784
REMOTEDAQ | 07849400 | PET-7228 | Модуль ввода-вывода, 8 каналов аналогового вывода, 2xEthernet, PoE | ICP DAS | 403.632
REMOTEDAQ | 07849500 | ET-7250A | Модуль ввода-вывода, 12 каналов дискретного ввода, 6 каналов дискретного вывода, 2xEthernet | ICP DAS | 191.292
REMOTEDAQ | 07849600 | PET-7250A | Модуль ввода-вывода, 12 каналов дискретного ввода, 6 каналов дискретного вывода, 2xEthernet, PoE | ICP DAS | 209.448
REMOTEDAQ | 07882900 | ET-7042-UT | Модуль вывода, 16 каналов дискретного вывода, -40...+75C | ICP DAS | 186.132
REMOTEDAQ | 07883000 | ET-7242-UT | Модуль ввода - вывода, 16 каналов дискретного вывода, 2xEthernet, -40...+75C | ICP DAS | 245.796
REMOTEDAQ | 07883900 | I-9053PV | Модуль ввода, 16 канала дискретного ввода, 220В | ICP DAS | 126.54
REMOTEDAQ | 07896300 | XV307 | Плата ввода-вывода, 2 канала AO, 4 канала DI, 4 выхода реле для VPD | ICP DAS | 115.224
REMOTEDAQ | 07904400 | I-9144i | Коммутационный модуль, 4 порта RS-422/485 с изоляцией | ICP DAS | 226.248
REMOTEDAQ | 07919200 | M-6026U-32 | Модуль ввода - вывода, 16 каналов универсального ввода / 16 каналов универсального вывода | ICP DAS | 449.004
REMOTEDAQ | 08018900 | XV303 | Плата ввода-вывода, 4 канала AO, 4 канала DI, 4 выхода реле | ICP DAS | 155.064
REMOTEDAQ | 08262800 | tZT-P4C4 | Модуль беспроводной связи, 4 канала дискретного ввода с изоляцией, 4 канала дискретного вывода с изоляцией, частота ISM 2.4ГГц, IEEE802.15.4/ ZigBee 2.405ГГц/ 2.48ГГц, 11dBm/12.59мВт (FCC) (макс. 19 dBm/79.43мВт) | ICP DAS | 91.476
REMOTEDAQ | 08262900 | ECAT-2011H | Модуль ввода-вывода, 8/16 каналов аналогового вывода с изоляцией, EtherCAT Slave | ICP DAS | 319.56
REMOTEDAQ | 08327200 | I-8196F | Высокоскоростной модуль для подключения датчиков движения, 6 осей, FRnet Master (для контроллеров XP-8000/WP-8000 PAC) | ICP DAS | 1113.432
REMOTEDAQ | 08327300 | ET-7284 | Модуль ввода-вывода, 4-/8 каналов ввода сигнала счетчика/частотомера/шифратора, 4 канала дискретного вывода, 2xEthernet | ICP DAS | 225.156
REMOTEDAQ | 08327400 | PET-7284 | Модуль ввода-вывода, 4-/8 каналов ввода сигнала счетчика/частотомера/шифратора, 4 канала дискретного вывода, 2xEthernet, PoE | ICP DAS | 243.996
REMOTEDAQ | 08328700 | I-9024 | Модуль вывода, 4 канала аналогового вывода, 14-бит | ICP DAS | 212.508
REMOTEDAQ | 55160700 | PET-7060 | Модуль ввода - вывода, 6 каналов дискретного ввода / 6 каналов релейного вывода, PoE | ICP DAS | 162.3
REMOTEDAQ | 55184700 | ET-7015 | Модуль ввода, 7 каналов ввода сигнала с термосопротивления: Pt100, Pt1000, Ni120, Ni100, Cu100, CU1000 | ICP DAS | 239.184
REMOTEDAQ | 55193900 | ET-7005 | Модуль ввода-вывода, 8 каналов ввода сигнала с термистора / 4 каналов дискретного вывода | ICP DAS | 218.688
REMOTEDAQ | 55647300 | LC-131 | Модуль управления освещением, 3 канала дискретного ввода типа сухой контакт, 1 канал релейного вывода, DCON, Modbus RTU | ICP DAS | 33.732
REMOTEDAQ | 55663600 | ZT-2017C | Модуль беспроводной связи, 8 каналов аналогового ввода (RoHS), частота ISM 2.4ГГц, IEEE802.15.4/ ZigBee 2.405ГГц/ 2.48ГГц, 11dBm/12.59мВт (FCC) (макс. 19 dBm/79.43мВт) | ICP DAS | 258.972
REMOTEDAQ | 55703000 | ET-7218Z/S | Модуль ввода-вывода, 10 каналов ввода сигнала с термопар / 5 каналов дискретного вывода, 2xEthernet, DB-1820 плата | ICP DAS | 277.632
REMOTEDAQ | 55703100 | ET-7219Z/S | Модуль ввода-вывода, 10 каналов аналогового ввода / 5 каналов дискретного вывода, 2xEthernet, DB-1820 плата | ICP DAS | 353.856
REMOTEDAQ | 56267800 | ZT-2055-IOG | Модуль беспроводной связи, 8 каналов дискретного ввода, 8 каналов дискретного вывода, RoHS, частота ISM 2.4ГГц, IEEE802.15.4/ ZigBee 2.405ГГц/ 2.48ГГц, 11dBm/12.59мВт (FCC) (макс. 19 dBm/79.43мВт), координатор, роутер | ICP DAS | 189.564
REMOTEDAQ | 56267900 | ZT-2060-IOG | Модуль беспроводной связи, 6 каналов изолированного дискретного ввода, 4 канала с электромеханическими реле, RoHS, частота ISM 2.4ГГц, IEEE802.15.4/ ZigBee 2.405ГГц/ 2.48ГГц, 11dBm/12.59мВт (FCC) (макс. 19 dBm/79.43мВт), координатор, роутер | ICP DAS | 195.012
REMOTEDAQ | 56338000 | M-2017 | 8-канальный модуль аналогового ввода с изоляцией | ICP DAS | 220.332
REMOTEDAQ | 56417000 | ZT-2043-IOG | Модуль беспроводной связи, 14 каналов дискретного вывода, RoHS, частота ISM 2.4ГГц, IEEE802.15.4/ ZigBee 2.405ГГц/ 2.48ГГц, 11dBm/12.59мВт (FCC) (макс. 19 dBm/79.43мВт), координатор, роутер | ICP DAS | 0
REMOTEDAQ | 56417100 | ZT-2053-IOG | Модуль беспроводной связи, 14 каналов дискретного ввода, RoHS, частота ISM 2.4ГГц, IEEE802.15.4/ ZigBee 2.405ГГц/ 2.48ГГц, 11dBm/12.59мВт (FCC) (макс. 19 dBm/79.43мВт), координатор, роутер | ICP DAS | 0
REMOTEDAQ | 66007600 | PET-7051 | Модуль ввода, 16 каналов дискретного ввода, мокрый контакт, PoE | ICP DAS | 165.996
REMOTEDAQ | 66043100 | M-7065 | Модуль ввода - вывода, 5 каналов мощного релейного вывода / 4 канала дискретного ввода, c изоляцией до 3750 В, Modbus RTU | ICP DAS | 97.38
REMOTEDAQ | 66145300 | CAN-2024C | Модуль вывода, 4 канала аналогового вывода, 14 бит, CANopen Slave | ICP DAS | 278.52
REMOTEDAQ | 66145400 | CAN-2024D | Модуль вывода, 4 канала аналогового вывода, 14 бит, DeviceNet Slave | ICP DAS | 278.52
REMOTEDAQ | 66185200 | PET-7016 | Модуль ввода-вывода, 2 канала ввода сигнала с тензодатчика / 1 канал аналогового вывода / 2 канал дискретного ввода / 2 канала дискретного вывода, PoE | ICP DAS | 302.136
REMOTEDAQ | 66185300 | ET-7016 | Модуль ввода-вывода, 2 канала ввода сигнала с тензодатчика / 1 канал аналогового вывода / 2 канал дискретного ввода / 2 канала дискретного вывода | ICP DAS | 264.276
REMOTEDAQ | 66185400 | ET-7002 | Модуль ввода-вывода, 3 канала аналогового ввода / 6 каналов дискретного ввода, мокрый контакт / 3 канала дискретного вывода, реле тип А | ICP DAS | 253.332
REMOTEDAQ | 66185600 | tM-AD8 | Модуль ввода, 8 каналов аналогового ввода, 0...+10 В, Modbus RTU/ASCII, DCON | ICP DAS | 112.044
REMOTEDAQ | 66185700 | tM-AD8C | Модуль ввода, 8 каналов аналогового ввода, 0...+20mA, Modbus RTU/ASCII, DCON | ICP DAS | 100.884
REMOTEDAQ | 66217600 | F-8017C1 | Модуль 8 каналов аналогового ввода тока, 4-20мА, с изоляцией | ICP DAS | 394.308
REMOTEDAQ | 66217700 | F-8017C2 | Модуль 16 каналов аналогового ввода тока, 0-20 мА, 4-20мА, с изоляцией | ICP DAS | 494.52
REMOTEDAQ | 66217800 | F-8040 | Модуль 32 канала дискретного ввода, с изоляцией | ICP DAS | 225.912
REMOTEDAQ | 66217900 | F-8041 | Модуль 32 канала дискретного выхода, с изоляцией | ICP DAS | 220.476
REMOTEDAQ | 66218000 | F-8084 | Модуль ввода, 8 каналов счетчика / частотомера, 32 бит, до 500 кГц | ICP DAS | 289.44
REMOTEDAQ | 66218100 | FCM-MTCP | Модуль коммуникационный для iDCS-8830, поддержка Modbus TCP slave, функция резервирования | ICP DAS | 378.36
REMOTEDAQ | 66218200 | FPM-D2440 | Модуль питания для iDCS-8830, вход 24 В DC, 40 Вт при 5 В, 120 Вт при 24 В, функция резервирования | ICP DAS | 285.816
REMOTEDAQ | 66241300 | CAN-2017D | Модуль ввода, 8 каналов аналогового ввода , АЦП 16 бит, DeviceNet Slave | ICP DAS | 247.38
REMOTEDAQ | 66241600 | XW304 | Модуль 6xAI, 1xAO, 4xDI, 4xDO, для серии LP-51xx, WP-51xx, uP-5000, RoHS | ICP DAS | 124.308
REMOTEDAQ | 66241700 | XW509 | Модуль 2xRS-232(без изоляции), 4DI, 4DO для серии LP-51xx, WP-51xx, uP-5000 (RoHS) | ICP DAS | 48.012
REMOTEDAQ | 66241800 | XW514 | Модуль 8xRS-485(без изоляции) для серии LP-51xx, WP-51xx, uP-5000 (RoHS) | ICP DAS | 142.38
REMOTEDAQ | 66258200 | XW110i | Модуль 16xDI, для серии LP-51xx, WP-51xx, uP-5000 (RoHS) | ICP DAS | 54.744
REMOTEDAQ | 66258300 | XW310 | Модуль 4xAI, 2xAO, 3xDI, 3xDO, для серии LP-51xx, WP-51xx, uP-5000, RoHS | ICP DAS | 127.752
REMOTEDAQ | 66258400 | XW310C | Модуль 4/8xAI, 2xAO, 3xDI, 3xDO, для серии LP-51xx, WP-51xx, uP-5000, RoHS | ICP DAS | 127.944
REMOTEDAQ | 66258500 | XW506 | Модуль 6xRS-232 (без изоляции) для серии LP-51xx, WP-51xx, uP-5000 (RoHS) | ICP DAS | 89.76
REMOTEDAQ | 66292700 | I-87028UW | Высокопрофильный модуль вывода, 8 каналов аналогового вывода, 16-бит, с определением обрыва линии, последовательная шина | ICP DAS | 285.972
REMOTEDAQ | 66292900 | EIP-2042 | Модуль ввода-вывода, 16 каналов дискретного вывода, EtherNet/IP (RoHS) | ICP DAS | 142.812
REMOTEDAQ | 66293000 | EIP-2051 | Модуль ввода-вывода, 16 каналов дискретного ввода, EtherNet/IP (RoHS) | ICP DAS | 142.812
REMOTEDAQ | 66293100 | EIP-2055 | Модуль ввода-вывода, 8 каналов дискретного ввода, 8 каналов дискретного вывода, EtherNet/IP (RoHS) | ICP DAS | 142.812
REMOTEDAQ | 66294700 | ZT-2017 | Модуль беспроводной связи, 8 каналов аналогового ввода (RoHS), частота ISM 2.4ГГц, IEEE802.15.4/ ZigBee 2.405ГГц/ 2.48ГГц, 11dBm/12.59мВт (FCC) (макс. 19 dBm/79.43мВт) | ICP DAS | 255.12
REMOTEDAQ | 66294800 | ZT-2060 | Модуль беспроводной связи, 6 каналов дискретного ввода, 4 канала релейного вывода (RoHS), частота ISM 2.4ГГц, IEEE802.15.4/ ZigBee 2.405ГГц/ 2.48ГГц, 11dBm/12.59мВт (FCC) (макс. 19 dBm/79.43мВт) | ICP DAS | 185.448
REMOTEDAQ | 66338800 | I-87024CW | Модуль ввода-вывода, 4 канал AO, 12 бит, приемник, 0 - 20 мА, 1xRS-485, DCON, изоляция | ICP DAS | 211.836
REMOTEDAQ | 66339700 | X520 | Плата дискретного ввода-вывода, 1 каналов DI, 2 канала DO, 4xRS-232 | ICP DAS | 53.46
REMOTEDAQ | 66340500 | F-8017CH | Модуль ввода-вывода, 8 каналов AI, 16 бит, 4 - 20 мА, изоляция | ICP DAS | 512.268
REMOTEDAQ | 66340600 | F-8028CV | Модуль ввода-вывода, 8 каналов AO, 16 бит, изоляция | ICP DAS | 367.08
REMOTEDAQ | 66340700 | F-8028CH | Модуль ввода-вывода, 8 каналов AO, 16 бит, 4 - 20 мА, изоляция | ICP DAS | 470.532
REMOTEDAQ | 66340800 | F-8028V2 | Модуль ввода-вывода, 8 каналов AO, -10...+10 В, COM-порт, изоляция | ICP DAS | 412.464
REMOTEDAQ | 66342400 | BNET-5304 | Модуль ввода-вывода BACnet/IP, 6 AI, 1 AO, 4 DI, 4 DO | ICP DAS | 510.6
REMOTEDAQ | 66342500 | BNET-5310 | Модуль ввода-вывода BACnet/IP, 4 AI, 2 AO, 3 DI, 3 DO | ICP DAS | 519.672
REMOTEDAQ | 66342600 | LC-101/DIN | Модуль управления освещением, 1 канал дискретного ввода, 1 канал релейного вывода, DCON, Modbus RTU, монтаж на DIN-рейку | ICP DAS | 37.368
REMOTEDAQ | 66342700 | LC-131/DIN | Модуль управления освещением, 3 канала дискретного ввода типа сухой контакт, 1 канал релейного вывода, DCON, Modbus RTU, монтаж на DIN-рейку | ICP DAS | 35.544
REMOTEDAQ | 66343500 | PET-7050 | Модуль ввода-вывода, 12 каналов дискретного ввода / 6 каналов дискретного вывода, PoE, питание +12...+48 В | ICP DAS | 147.66
REMOTEDAQ | 66343600 | tET-PD6 | Mодуль дискретного ввода 6DI, сухой контакт, Ethernet 10/100 | ICP DAS | 89.412
REMOTEDAQ | 66344900 | WF-2019/S | Модуль ввода Wi-Fi, 10 каналов AI, изоляция, 5 dBi, IEEE 802.11b/g | ICP DAS | 296.88
REMOTEDAQ | 66345000 | IR-310-RM | ИК - модуль удаленного управления c 10 релейными каналами(220Vac@5A для реле 0,1,6-9, 220Vac@10A для реле 2-5), 96 команд, RoHS | ICP DAS | 258.78
REMOTEDAQ | 66345500 | ZT-2015 | Модуль беспроводной связи, 6 каналов аналогового ввода, RTD, с расширенным диапазоном, частота ISM 2.4ГГц, IEEE802.15.4/ ZigBee 2.405ГГц/ 2.48ГГц, 11dBm/12.59мВт (FCC) (макс. 19 dBm/79.43мВт) | ICP DAS | 303.648
REMOTEDAQ | 66345600 | ZT-2018/S | Модуль беспроводной связи, 8 каналов аналогового ввода 16 бит, частота ISM 2.4ГГц, IEEE802.15.4/ ZigBee 2.405ГГц/ 2.48ГГц, 11dBm/12.59мВт (FCC) (макс. 19 dBm/79.43мВт) | ICP DAS | 287.316
REMOTEDAQ | 66345700 | ZT-2026 | Модуль беспроводной связи, 4 канала аналогового ввода, 2 канала аналогового вывода, частота ISM 2.4ГГц, IEEE802.15.4/ ZigBee 2.405ГГц/ 2.48ГГц, 11dBm/12.59мВт (FCC) (макс. 19 dBm/79.43мВт) | ICP DAS | 280.056
REMOTEDAQ | 66345800 | ZT-2042 | Модуль беспроводной связи, 4 канала фотоМОП реле, 4 канала типа открытый коллектор, RoHS, частота ISM 2.4ГГц, IEEE802.15.4/ ZigBee 2.405ГГц/ 2.48ГГц, 11dBm/12.59мВт (FCC) (макс. 19 dBm/79.43мВт) | ICP DAS | 185.676
REMOTEDAQ | 66345900 | ZT-2043 | Модуль беспроводной связи, 14 каналов дискретного вывода, с расширенным диапазоном, RoHS, частота ISM 2.4ГГц, IEEE802.15.4/ ZigBee 2.405ГГц/ 2.48ГГц, 11dBm/12.59мВт (FCC) (макс. 19 dBm/79.43мВт) | ICP DAS | 180.24
REMOTEDAQ | 66346000 | ZT-2052 | Модуль беспроводной связи, 8 каналов дискретного ввода с изоляцией, 1-канальный 16 бит счетчик, частота ISM 2.4ГГц, IEEE802.15.4/ ZigBee 2.405ГГц/ 2.48ГГц, 11dBm/12.59мВт (FCC) (макс. 19 dBm/79.43мВт) | ICP DAS | 154.836
REMOTEDAQ | 66346100 | ZT-2053 | Модуль беспроводной связи, 14 каналов дискретного ввода, с расширенным диапазоном, RoHS, частота ISM 2.4ГГц, IEEE802.15.4/ ZigBee 2.405ГГц/ 2.48ГГц, 11dBm/12.59мВт (FCC) (макс. 19 dBm/79.43мВт) | ICP DAS | 167.532
REMOTEDAQ | 66346200 | ZT-2060-IOP | Модуль беспроводной связи, 6 каналов изолированного дискретного ввода, 4 канала с электромеханическими реле, RoHS, частота ISM 2.4ГГц, IEEE802.15.4/ ZigBee 2.405ГГц/ 2.48ГГц, 11dBm/12.59мВт (FCC) (макс. 19 dBm/79.43мВт), хост, роутер | ICP DAS | 176.616
REMOTEDAQ | 66346700 | XV107 | Плата дискретного ввода-вывода, 8 каналов DI источник, 8 канала DO приемник для VPD-132/133, ModBus RTU, RoHS | ICP DAS | 55.26
REMOTEDAQ | 66346800 | XV107A | Плата дискретного ввода-вывода, 8 каналов DI приемник, 8 канала DO источник для VPD-132/133, ModBus RTU, RoHS | ICP DAS | 58.908
REMOTEDAQ | 66346900 | XV111 | Плата дискретного вывода, 16 каналов DO приемник для VPD-132/133, ModBus RTU,RoHS | ICP DAS | 73.416
REMOTEDAQ | 66347000 | XV111A | Плата дискретного вывода, 16 каналов DO источник для VPD-132/133, ModBus RTU, RoHS | ICP DAS | 73.416
REMOTEDAQ | 66347100 | XV116 | Плата дискретного ввода-вывода, 5 каналов DI с изоляцией, 6 каналов релейного вывода, 1-канальный 16 бит счетчик для VPD-132/133, ModBus RTU, RoHS | ICP DAS | 84.3
REMOTEDAQ | 66377200 | CAN-2026C | Модуль ввода, 6 каналов аналогового ввода, 2 канала аналогового вывода, 1 канал дискретного ввода, 2 канала дискретного вывода, CANopen Slave | ICP DAS | 267.36
REMOTEDAQ | 66377300 | I-87069PW | Высокопрофильный 8-канальный модуль дискретного вывода с фотоМОП реле, последовательная шина | ICP DAS | 108.396
REMOTEDAQ | 66377700 | M-7026 | Модуль ввода - вывода, 6 каналов аналогового ввода / 2 канала аналогового вывода / 3 канала дискретного ввода / 3 канала дискретного вывода, Modbus RTU | ICP DAS | 220.656
REMOTEDAQ | 66377900 | tPET-PD6 | Модуль Ethernet, 6 каналов дискретного ввода сухой контакт, PoE | ICP DAS | 98.484
REMOTEDAQ | 66378000 | tET-PD2R1 | Модуль Ethernet, 2 канала дискретного ввода сухой контакт, 1 канала вывода Power Relay | ICP DAS | 80.328
REMOTEDAQ | 66378100 | tPET-PD2R1 | Модуль Ethernet, 2 канала дискретного ввода сухой контакт, 1 канала вывода Power Relay, PoE | ICP DAS | 89.412
REMOTEDAQ | 66378200 | tET-PD2POR2 | Модуль Ethernet, 2 канала дискретного ввода сухой контакт, 2 канала вывода PhotoMos | ICP DAS | 91.224
REMOTEDAQ | 66378300 | tPET-PD2POR2 | Модуль Ethernet, 2 канала дискретного ввода сухой контакт, 2 канала вывода PhotoMos, PoE | ICP DAS | 100.308
REMOTEDAQ | 66395800 | I-87088W | Высокопрофильный 8-канальный модуль дискретного ввода, 8 каналов вывода ШИМ | ICP DAS | 170.1
REMOTEDAQ | 66424500 | ZT-2024 | Беспроводной 4-канальный модуль вывода напряжения/тока, частота ISM 2.4ГГц, IEEE802.15.4/ ZigBee 2.405ГГц/ 2.48ГГц, 11dBm/12.59мВт (FCC) (макс. 19 dBm/79.43мВт) | ICP DAS | 234.936
REMOTEDAQ | 66425000 | X305D | Модуль 8 AI, 2 DI, 2 DO для I-7188XB/EX | ICP DAS | 68.748
REMOTEDAQ | 66481800 | I-9093 | 3-axis High-speed Encoder Module with Compare Trigger Output (RoHS) | ICP DAS | 0
Адаптеры сбора данных и управления
DAQ | 01005000 | ISO-C64 | 64-канальный ISA адаптер дискретного вывода с открытым коллектором и гальванической изоляцией, переходник CA-4037x1, разъем CA-4002x2 | ICP DAS | 182.88
DAQ | 01006400 | A-628 | Адаптер ISA 8 каналов ЦАП, 16DI, 16DO | ICP DAS | 298.98
DAQ | 01007400 | ISO-P32C32 | 64-канальный ISA адаптер дискретного ввода-вывода (32DI, 32DO) с гальванической изоляцией, переходник CA-4037x1, разъем CA-4002x2 | ICP DAS | 174.264
DAQ | 01008100 | ISO-P64 | ISA адаптер 64DI с гальванической изоляцией, переходник CA-4037x1, разъем CA-4002x2 | ICP DAS | 182.88
DAQ | 01008800 | ISO-DA16 | Адаптер ISA 16 каналов ЦАП с изоляцией, 16 AO, разъем CA-4002x1 | ICP DAS | 649.32
DAQ | 01012800 | DIO-144 | ISA адаптер дискретного ввода-вывода 144 канала TTL | ICP DAS | 116.172
DAQ | 01013100 | A-822PGL | Многофункциональный адаптер ISA, 16SE/8D каналов АЦП, 2 канала ЦАП, 16DI, 16DO, таймер | ICP DAS | 304.164
DAQ | 01017700 | DIO-64/6 | ISA адаптер 32DI, 32DO TTL, 6-канальный счетчик/таймер | ICP DAS | 82.008
DAQ | 01023500 | A-826PG | Многофункциональный адаптер ISA, 16SE/8D каналов с АЦП 16 бит, 2 канала ЦАП, 16DI, 16DO, таймер | ICP DAS | 389.532
DAQ | 01030700 | A-823PGH | Многофункциональный адаптер ISA, 16SE/8D каналов АЦП, 2 канала ЦАП, 16DI, 16DO, таймер | ICP DAS | 321.192
DAQ | 01037300 | PISO-725 | PCI адаптер 8DI, 8 реле с гальванической изоляцией, разъем CA-4002x1 | ICP DAS | 155.472
DAQ | 01038700 | A-812PG | Многофункциональный адаптер ISA, 16SE каналов АЦП, 2 канала ЦАП, 16DI, 16DO, таймер | ICP DAS | 196.476
DAQ | 01041400 | DIO-48 | ISA адаптер 48 канала дискретного ввода-вывода TTL, одноканальный счетчик/таймер | ICP DAS | 94.068
DAQ | 01046200 | A-821PGL | Многофункциональный адаптер ISA, 16SE/8D каналов АЦП, 1 канал ЦАП, 16DI, 16DO, таймер | ICP DAS | 179.484
DAQ | 01060200 | DIO-24 | ISA адаптер дискретного ввода-вывода 24 канала TTL | ICP DAS | 52.968
DAQ | 01060800 | A-823PGL | Многофункциональный адаптер ISA, 16SE/8D каналов АЦП, 2 канала ЦАП, 16DI, 16DO, таймер | ICP DAS | 312.648
DAQ | 01063200 | TMC-10 | ISA адаптер 10-канального таймера/счетчика | ICP DAS | 121.368
DAQ | 01066400 | P8R8DIO | ISA адаптер 8DI и 8 реле с гальванической изоляцией | ICP DAS | 73.464
DAQ | 01068400 | PIO-D144U | PCI адаптер дискретного ввода-вывода 144 канала TTL | ICP DAS | 187.932
DAQ | 01075600 | A-821PGH | Многофункциональный адаптер ISA, 16SE/8D каналов АЦП, 1 канал ЦАП, 16DI, 16DO, таймер | ICP DAS | 179.484
DAQ | 01082900 | A-822PGH | Многофункциональный адаптер ISA, 16SE/8D каналов АЦП, 2 канала ЦАП, 16DI, 16DO, таймер | ICP DAS | 312.648
DAQ | 01085000 | PCI-TMC12A | PCI адаптер 12-канального таймера/счетчика | ICP DAS | 264.816
DAQ | 01087400 | A-626 | Адаптер ISA 6 каналов ЦАП, 16DI, 16DO | ICP DAS | 230.64
DAQ | 01092100 | ISO-813 | Адаптер ISA, 32SE каналов АЦП с изоляцией | ICP DAS | 222.204
DAQ | 01093100 | ISO-AD32H | Адаптер ISA, 32SE/16D каналов АЦП с изоляцией, разъем CA-4002x1 | ICP DAS | 396.444
DAQ | 01097100 | ISO-730 | ISA адаптер 16DI, 16DO с гальванической изоляцией, 16DI, 16DO TTL без изоляции | ICP DAS | 128.136
DAQ | 01097700 | P16R16DIO | ISA адаптер дискретного ввода-вывода с гальванической изоляцией, переходник CA-4037x1, разъем CA-4002x2 | ICP DAS | 142.836
DAQ | 01098400 | ISO-DA8 | Адаптер ISA 8 каналов ЦАП с изоляцией, 16DI, 16DO, разъем CA-4002x1 | ICP DAS | 504
DAQ | 01107800 | ISO-AD32L | Адаптер ISA, 32SE/16D каналов АЦП с изоляцией, разъем CA-4002x1 | ICP DAS | 396.444
DAQ | 01141300 | DIO-96 | ISA адаптер дискретного ввода-вывода 96 каналов TTL | ICP DAS | 107.628
DAQ | 01155600 | A-8111 | Многофункциональный адаптер ISA, 8SE каналов АЦП, 1 канал ЦАП, 16DI, 16DO | ICP DAS | 153.864
DAQ | 01182000 | WDT-01 | ISA программируемый интеллектуальный адаптер сторожевого таймера | ICP DAS | 188.028
DAQ | 01191900 | Encoder-300 | ISA адаптер трехкоординатного квадратурного шифратора | ICP DAS | 205.116
DAQ | 01192100 | Step-200 | ISA Адаптер двухкоординатного управления шаговыми двигателями | ICP DAS | 239.28
DAQ | 01192200 | Servo-300 | ISA адаптер трехкоординатного управления сервоприводом | ICP DAS | 427.116
DAQ | 01434000 | WDT-02 | ISA программируемый адаптер сторожевого таймера | ICP DAS | 73.464
DAQ | 01434200 | WDT-03 | ISA/PCI программируемый интеллектуальный адаптер сторожевого таймера | ICP DAS | 73.464
DAQ | 01544600 | PCISA-7520R | PCI/ISA плата конвертера RS-232 в RS-485 с питанием от шины компьютера, без добавления СОМ порта на компьютере, с изоляцией | ICP DAS | 69.576
DAQ | 01950900 | DIO-64/3 | ISA адаптер 32DI, 32DO TTL, 3-канальный счетчик/таймер | ICP DAS | 78.588
DAQ | 02004200 | PCISA-7520AR | PCI/ISA плата конвертера RS-232 в RS-422/485 с питанием от шины компьютера, без добавления СОМ порта на компьютере, с изоляцией | ICP DAS | 80.808
DAQ | 02319500 | PISO-730A | PCI адаптер 16DI, 16DO/PNP с гальванической изоляцией, 16DI, 16DO/PNP TTL без изоляции | ICP DAS | 188.028
DAQ | 03460500 | PISO-PS400 | PCI адаптер четырехкоординатного управления сервоприводом и шаговыми двигателями | ICP DAS | 683.388
DAQ | 03708300 | PISO-P16R16U | Universal PCI адаптер 16DI с гальванической изоляцией, 16 реле, кабель CA-4037W два D-Sub разъема CA-4002 | ICP DAS | 212.664
DAQ | 03788300 | PCI-1202HU | Многофункциональный адаптер PCI, 32SE/16D каналов АЦП, FIFO, 2 канала ЦАП, 16DI, 16DO, таймер, разъем СА-4002x1 | ICP DAS | 396.372
DAQ | 03788400 | PCI-1202LU | Многофункциональный адаптер PCI, 32SE/16D каналов АЦП, FIFO, 2 канала ЦАП, 16DI, 16DO, таймер, разъем СА-4002x1 | ICP DAS | 396.372
DAQ | 03901600 | PISO-P32S32WU | 64-канальный PCI адаптер дискретного ввода-вывода (32DI, 32-DO) с гальванической изоляцией | ICP DAS | 220.392
DAQ | 05148600 | PISO-PS200 | PCI адаптер двухкоординатного управления сервоприводом и шаговыми двигателями | ICP DAS | 538.272
DAQ | 05208100 | PCI-M512U | PCI адаптер энергонезависимой памяти 512 кб SRAM, 12DI, 16DO TTL | ICP DAS | 175.968
DAQ | 05248400 | PISO-DA16U | Адаптер PCI 16 каналов ЦАП с изоляцией, 16DI, 16DO, разъем CA-4002x1 | ICP DAS | 512.544
DAQ | 05254700 | PCI-1002HU | Многофункциональный адаптер Universal PCI, 32SE/16D каналов АЦП, 16DI, 16DO, таймер, разъем CA-4002x1 | ICP DAS | 264.912
DAQ | 05254800 | PCI-1002HU/S | Многофункциональный адаптер Universal PCI, 32SE/16D каналов АЦП, 16DI, 16DO, таймер, разъем CA-4002x1, плата клеммников DB-1825 | ICP DAS | 316.164
DAQ | 05254900 | PCI-1002LU | Многофункциональный адаптер Universal PCI, 32SE/16D каналов АЦП, 16DI, 16DO, таймер, разъем СА-4002x1 | ICP DAS | 264.912
DAQ | 05255000 | PCI-1002LU/S | Многофункциональный адаптер Universal PCI, 32SE/16D каналов АЦП, 16DI, 16DO, таймер, разъем СА-4002x1, плата клеммников DB-1825 | ICP DAS | 316.164
DAQ | 05255100 | PCI-1202HU/S | Многофункциональный адаптер PCI, 32SE/16D каналов АЦП, FIFO, 2 канала ЦАП, 16DI, 16DO, таймер, разъем СА-4002x1, плата клеммников DB-1825 | ICP DAS | 447.624
DAQ | 05255200 | PCI-1202LU/S | Многофункциональный адаптер PCI, 32SE/16D каналов АЦП, FIFO, 2 канала ЦАП, 16DI, 16DO, таймер, разъем СА-4002x1 | ICP DAS | 447.624
DAQ | 05357600 | PIO-DA16U | Адаптер Universal PCI 16 каналов ЦАП, 16DI, 16DO, разъем CA-4002x1 | ICP DAS | 444.204
DAQ | 05357700 | PIO-DA8U | Адаптер Universal PCI 8 каналов ЦАП, 16DI, 16DO, разъем CA-4002x1 | ICP DAS | 370.74
DAQ | 05357800 | PIO-DA4U | Адаптер Universal PCI 4 каналов ЦАП, 16DI, 16DO, разъем CA-4002x1 | ICP DAS | 288.732
DAQ | 05392600 | PIO-D24U | Universal PCI адаптер дискретного ввода-вывода 24 канала TTL | ICP DAS | 78.6
DAQ | 05392700 | PIO-D56U | Universal PCI адаптер дискретного ввода-вывода (16DI, 16DO, 24DI0 TTL ) | ICP DAS | 97.248
DAQ | 05483800 | PIO-D96U | Universal PCI адаптер дискретного ввода-вывода 96 канала TTL | ICP DAS | 141.804
DAQ | 05487300 | PISO-P32C32U | 64-канальный Universal PCI адаптер дискретного ввода-вывода (32DI, 32DO) с гальванической изоляцией, переходник CA-4037x1, разъем CA-4002x2 | ICP DAS | 204.132
DAQ | 05524600 | PIO-D48U | Universal PCI адаптер 48 канала дискретного ввода-вывода TTL, одноканальный счетчик/таймер | ICP DAS | 140.1
DAQ | 05541000 | PISO-DA2U | Адаптер Universal PCI 4 каналов ЦАП | ICP DAS | 242.604
DAQ | 05545600 | PISO-DA4U | Адаптер Universal PCI 4 каналов ЦАП, изоляция | ICP DAS | 316.068
DAQ | 05556000 | PCI-1802LU | Многофункциональный адаптер PCI, 32SE/16D каналов АЦП, FIFO, 2 канала ЦАП, 16DI, 16DO, таймер, разъем CA-4002 | ICP DAS | 615.048
DAQ | 05627200 | A-626/S | Адаптер ISA 6 каналов ЦАП, 16DI, 16DO, плата клеммников DB-37 | ICP DAS | 264.816
DAQ | 05629100 | A-628/S | Адаптер ISA 8 каналов ЦАП, 16DI, 16DO, плата клеммников DB-37 | ICP DAS | 333.156
DAQ | 05629200 | A-821PGH/S | Многофункциональный адаптер ISA, 16SE/8D каналов АЦП, 1 канал ЦАП, 16DI, 16DO, таймер, плата клеммников DB-8225 и кабель CA-3710 | ICP DAS | 225.6
DAQ | 05630100 | A-821PGL/S | Многофункциональный адаптер ISA, 16SE/8D каналов АЦП, 1 канал ЦАП, 16DI, 16DO, таймер, плата клеммников DB-8225 и кабель CA-3710 | ICP DAS | 225.6
DAQ | 05632000 | A-822PGH/S | Многофункциональный адаптер ISA, 16SE/8D каналов АЦП, 2 канала ЦАП, 16DI, 16DO, таймер, плата клеммников DB-8225 и кабель CA-3710 | ICP DAS | 355.368
DAQ | 05632100 | A-822PGL/S | Многофункциональный адаптер ISA, 16SE/8D каналов АЦП, 2 канала ЦАП, 16DI, 16DO, таймер, плата клеммников DB-8225 и кабель CA-3710 | ICP DAS | 346.824
DAQ | 05632200 | A-823PGH/S | Многофункциональный адаптер ISA, 16SE/8D каналов АЦП, 2 канала ЦАП, 16DI, 16DO, таймер, плата клеммников DB-8225 и кабель CA-3710 | ICP DAS | 363.9
DAQ | 05632300 | A-823PGL/S | Многофункциональный адаптер ISA, 16SE/8D каналов АЦП, 2 канала ЦАП, 16DI, 16DO, таймер, плата клеммников DB-8225 и кабель CA-3710 | ICP DAS | 355.368
DAQ | 05632400 | A-826PG/S | Многофункциональный адаптер ISA, 16SE/8D каналов с АЦП 16 бит, 2 канала ЦАП, 16DI, 16DO, таймер, плата клеммников DB-8225 и кабель CA-3710 | ICP DAS | 432.24
DAQ | 05632500 | ISO-P32S32W | 64-канальный ISA адаптер дискретного ввода-вывода (32DI, 32DO) с гальванической изоляцией, кабель CA-4037W, разъем CA-4002x2 | ICP DAS | 177.684
DAQ | 05632600 | ISO-813/S | Адаптер ISA, 32SE каналов АЦП с изоляцией, плата клеммников DB-8325 | ICP DAS | 264.816
DAQ | 05634500 | ISO-DA8/S | Адаптер ISA 8 каналов ЦАП с изоляцией, 16DI, 16DO, плата клеммников DN-37 с кабелем CA-3710 | ICP DAS | 555.252
DAQ | 05634600 | ISO-DA16/S | Адаптер ISA 16 каналов ЦАП с изоляцией, 16DI, 16DO, плата клеммников DN-37 с кабелем CA-3710 | ICP DAS | 697.056
DAQ | 05634700 | ISO-AD32H/S | Адаптер ISA, 32SE/16D каналов АЦП с изоляцией, плата клеммников DN-37 с кабелем CA-3710 | ICP DAS | 442.584
DAQ | 05634800 | ISO-AD32L/S | Адаптер ISA, 32SE/16D каналов АЦП с изоляцией, плата клеммников DN-37 с кабелем CA-3710 | ICP DAS | 442.584
DAQ | 05637600 | PEX-P16R16I | PCI Express X 1 адаптер 16DI с гальванической изоляцией, 16 реле | ICP DAS | 225.024
DAQ | 05637700 | PEX-D48 | PCI Express адаптер 48 канала дискретного ввода-вывода TTL, одноканальный счетчик/таймер | ICP DAS | 165.72
DAQ | 05638800 | PISO-DA2U/S | Адаптер Universal PCI 2-канального изолированного аналогового вывода, плата клеммников DB-8425 | ICP DAS | 271.644
DAQ | 05638900 | PISO-DA4U/S | Адаптер Universal PCI 4 каналов ЦАП, изоляция, разъем СА-4002, плата клеммников DN-37 и кабель СА-3710 | ICP DAS | 363.9
DAQ | 05639000 | PISO-DA8U/S | Адаптер Universal PCI 8 каналов ЦАП, изоляция, плата клеммников DN-37, разъем CA-4002, кабель CA-3710 | ICP DAS | 457.872
DAQ | 05639100 | PISO-DA16U/S | Адаптер PCI 16 каналов ЦАП с изоляцией, 16DI, 16DO, разъем CA-4002x1, плата клеммников DN-37, кабель СА-3710 | ICP DAS | 560.376
DAQ | 05640200 | PIO-DA4U/S | Адаптер Universal PCI 4 каналов ЦАП, 16DI, 16DO, разъем CA-4002x1, плата клемммников DN-37 | ICP DAS | 336.564
DAQ | 05640300 | PIO-DA8U/S | Адаптер Universal PCI 8 каналов ЦАП, 16DI, 16DO, разъем CA-4002x1, плата клеммников DN-37 | ICP DAS | 418.572
DAQ | 05640400 | PIO-DA16U/S | Адаптер Universal PCI 16 каналов ЦАП, 16DI, 16DO, разъем CA-4002x1, плата клеммников DN-37 с кабелем СА-3710 | ICP DAS | 492.036
DAQ | 05640500 | PCI-826LU | Многофункциональный адаптер Universal PCI, 32SE/16D каналов АЦП, 2 канала ЦАП,32 программируемых канала DIO, разъем CA-4002 | ICP DAS | 384.408
DAQ | 05641000 | PCI-822LU | Многофункциональный адаптер Universal PCI, 32SE/16D каналов АЦП, 2 канала ЦАП,32 программируемых канала DIO, разъем CA-4002 | ICP DAS | 341.7
DAQ | 05641300 | PCI-1602FU | Многофункциональный адаптер Universal PCI, 32SE/16D каналов АЦП, FIFO, 2 канала ЦАП, 16DI, 16DO, таймер, разъем СА-4002x1 | ICP DAS | 743.184
DAQ | 05641500 | PCI-1602FU/S | Многофункциональный адаптер Universal PCI, 32SE/16D каналов АЦП, FIFO, 2 канала ЦАП, 16DI, 16DO, таймер, разъем СА-4002x1, плата клеммников DB-1825 | ICP DAS | 794.436
DAQ | 05642000 | PCI-1602U | Многофункциональный адаптер Universal PCI, 32SE/16D каналов АЦП, FIFO, 2 канала ЦАП, 16DI, 16DO, таймер, разъем СА-4002x1 | ICP DAS | 674.844
DAQ | 05642100 | PCI-1602U/S | Многофункциональный адаптер Universal PCI, 32SE/16D каналов АЦП, FIFO, 2 канала ЦАП, 16DI, 16DO, таймер, разъем СА-4002x1, плата клеммников DB-1825 | ICP DAS | 726.096
DAQ | 05642200 | PCI-1802HU | Многофункциональный адаптер Universal PCI, 32SE/16D каналов АЦП, FIFO, 2 канала ЦАП, 16DI, 16DO, таймер, разъем CA-4002 | ICP DAS | 615.048
DAQ | 05704300 | PCI-P16R16U | Universal PCI адаптер дискретного ввода-вывода с гальванической изоляцией, переходник CA-4037x1, разъем CA-4002x2 | ICP DAS | 227.268
DAQ | 05717700 | PIO-D168U | PCI адаптер дискретного ввода-вывода, 168 универсальных канала дискретного ввода-вывода, уровни TTL, внешний разъем SCSI-50 | ICP DAS | 171.636
DAQ | 05772400 | PISO-PS600 | PCI адаптер шестикоординатного управления сервоприводом и шаговыми двигателями | ICP DAS | 1332.612
DAQ | 05799500 | PCI-1800LU | Многофункциональный адаптер Universal PCI, 16SE/8D каналов АЦП, FIFO, 2 канала ЦАП, 16DI, 16DO, таймер, разъем CA-4002x1 | ICP DAS | 529.728
DAQ | 05806800 | PISO-P32A32U | 64-канальный Universal PCI адаптер дискретного ввода-вывода (32DI, 32DO/PNP) с гальванической изоляцией, переходник CA-4037x1, разъем CA-4002x2 | ICP DAS | 241.644
DAQ | 05836500 | PISO-Encoder300U | Universal PCI адаптер трехкоординатного квадратурного шифратора | ICP DAS | 291.252
DAQ | 05836600 | PISO-PS300U | PCI адаптер трехкоординатного управления сервоприводом и шаговыми двигателями | ICP DAS | 478.464
DAQ | 05841600 | PEX-D24 | PCI Express адаптер 24 канала дискретного ввода-вывода TTL, одноканальный счетчик/таймер | ICP DAS | 106.512
DAQ | 05841800 | PEX-P16POR16i | PCI Express X 1 адаптер 16DI с гальванической изоляцией, 16 реле | ICP DAS | 244.98
DAQ | 05841900 | PEX-P8POR8i | PCI Express X 1 адаптер 8DI с гальванической изоляцией, 8 реле | ICP DAS | 219.996
DAQ | 05842000 | PEX-P8R8i | PCI Express X 1 адаптер 8DI с гальванической изоляцией, 8 реле | ICP DAS | 197.796
DAQ | 05843400 | PCI-1800HU | Многофункциональный адаптер Universal PCI, 16SE/8D каналов АЦП, FIFO, 2 канала ЦАП, 16DI, 16DO, таймер, разъем CA-4002x1 | ICP DAS | 529.728
DAQ | 05843500 | PCI-1800HU/S | Многофункциональный адаптер Universal PCI, 16SE/8D каналов АЦП, FIFO, 2 канала ЦАП, 16DI, 16DO, таймер, разъем CA-4002x1 | ICP DAS | 582.216
DAQ | 05843600 | PCI-1800LU/S | Многофункциональный адаптер Universal PCI, 16SE/8D каналов АЦП, FIFO, 2 канала ЦАП, 16DI, 16DO, таймер, разъем CA-4002x1 | ICP DAS | 582.216
DAQ | 05843700 | PCI-1802HU/S | Многофункциональный адаптер Universal PCI, 32SE/16D каналов АЦП, FIFO, 2 канала ЦАП, 16DI, 16DO, таймер, разъем CA-4002 | ICP DAS | 674.076
DAQ | 05843800 | PCI-1802LU/S | Многофункциональный адаптер PCI, 32SE/16D каналов АЦП, FIFO, 2 канала ЦАП, 16DI, 16DO, таймер, разъем CA-4002 | ICP DAS | 674.076
DAQ | 05908700 | PEX-1002H | Многофункциональный адаптер PCI Express, 32SE/16D каналов АЦП, 16DI, 16DO, таймер, разъем CA-4002x1 | ICP DAS | 267.66
DAQ | 05908800 | PEX-1002L | Многофункциональный адаптер PCI Express, 32SE/16D каналов АЦП, 16DI, 16DO, таймер, разъем СА-4002x1 | ICP DAS | 267.66
DAQ | 05978700 | PISO-Encoder600U | Universal PCI адаптер шестикоординатного квадратурного шифратора, кабель CA-SC68 SCSI-II 68-pin Male разьем | ICP DAS | 341.7
DAQ | 05991100 | PISO-C64U | 64-канальный PCI адаптер дискретного выхода с открытым коллектором и гальванической изоляцией, переходник CA-4037x1, разъем CA-4002x2 | ICP DAS | 226.692
DAQ | 06053600 | PISO-P64U | Universal PCI адаптер 64DI с гальванической изоляцией, кабель CA-4037x1, разъем CA-4002x2 | ICP DAS | 225.72
DAQ | 06053700 | PISO-P8R8U | Universal PCI адаптер 8DI, 8 реле с гальванической изоляцией, разъем CA-4002x1 | ICP DAS | 160.944
DAQ | 06132500 | PISO-P32C32U-5V | 64-канальный Universal PCI адаптер дискретного ввода-вывода (32DI, 32DO) с гальванической изоляцией, переходник CA-4037x1, разъем CA-4002x2 | ICP DAS | 204.132
DAQ | 06138000 | PCI-D64HU | PCI адаптер, 32 канала дискретного ввода, 32 канал дискретного вывода, кабель 1xCA-4037W, разъем 2xCA-4002 D-Sub | ICP DAS | 180.408
DAQ | 06174000 | PISO-730U | Universal PCI адаптер 16DI, 16DO с гальванической изоляцией, 16DI, 16DO TTL без изоляции | ICP DAS | 193.02
DAQ | 06334400 | PISO-P64U-24V | Universal PCI адаптер 64DI с гальванической изоляцией, кабель CA-4037x1, разъем CA-4002x2 | ICP DAS | 235.776
DAQ | 06364300 | PISO-1730U | Universal PCI адаптер 32DI, 32DO с гальванической изоляцией, кабель 1xCA-4037B и разьем 2xCA-4002 D-Sub | ICP DAS | 187.428
DAQ | 06377400 | PMDK | PCI адаптер с DSP (TI C672x) и FPGA, программируемый, 6 каналов управления двигателем, 32 бит, энкодер 12 МГц, FRnet 128 каналов дискретного ввода и 128 каналов дискретного вывода, RoHS | ICP DAS | 1243.836
DAQ | 06496100 | PEX-1202L | Адаптер ввода-вывода PCI Express, 32SE/16D каналов аналогового входа, 2 канала аналогового выхода, 16DI, 16DO, таймер, разъем СА-4002x1 | ICP DAS | 423.612
DAQ | 06496200 | PEX-1202H | Адаптер ввода-вывода PCI Express, 32SE/16D каналов аналогового входа, 2 канала аналогового выхода, 16DI, 16DO, таймер, разъем СА-4002x1 | ICP DAS | 423.612
DAQ | 06496300 | PEX-DA4 | PCI Express адаптер 16 каналов дискретного ввода, 16 каналов дискретного вывода, 4 канала аналогового вывода, счетчик/таймер | ICP DAS | 315.108
DAQ | 06496400 | PEX-P32C32 | 64-канальный PCI Express x 1 адаптер дискретного ввода-вывода (32DI, 32DO) с гальванической изоляцией, переходник CA-4037x1, разъем CA-4002x2 | ICP DAS | 219.372
DAQ | 06497600 | PISO-MN200 | PCI адаптер контроля движения, 2 канала Motionnet Master, RJ-45 x 2 | ICP DAS | 259.188
DAQ | 06497700 | PISO-MN200EC | PCI адаптер контроля движения, 2 канала Motionnet Master с коннектором e-CON Mini-Clamp | ICP DAS | 268.548
DAQ | 06505100 | PEX-C64 | 64-канальный PCI Express x 1 адаптер дискретного выхода с открытым коллектором и гальванической изоляцией, переходник CA-4037x1, разъем CA-4002x2 | ICP DAS | 257.52
DAQ | 06505200 | PEX-P64 | PCI Express x 1 адаптер 64DI с гальванической изоляцией, переходник CA-4037x1, разъем CA-4002x2 | ICP DAS | 256.404
DAQ | 06543400 | PEX-DA16 | PCI Express адаптер 16 каналов дискретного ввода, 16 каналов дискретного вывода, 16 каналов аналогового вывода, счетчик/таймер | ICP DAS | 588.036
DAQ | 06543500 | PEX-DA8 | PCI Express адаптер 16 каналов дискретного ввода, 16 каналов дискретного вывода, 8 каналов аналогового вывода, счетчик/таймер | ICP DAS | 412.584
DAQ | 06543600 | PISO-MN200T | PCI адаптер контроля движения, 2 канала Motionnet Master, 5-pin клеммная колодка | ICP DAS | 259.188
DAQ | 06561100 | PEX-P64-24V | PCI Express x 1 адаптер 64DI с гальванической изоляцией, переходник CA-4037x1, разъем CA-4002x2 | ICP DAS | 256.404
DAQ | 06561200 | PISO-813U | Адаптер Universal PCI, 32SE каналов АЦП с изоляцией | ICP DAS | 262.632
DAQ | 06561300 | PISO-813U/S | Адаптер Universal PCI, 32SE каналов АЦП с изоляцией, плата клеммников DB-8325 | ICP DAS | 305.076
DAQ | 06581300 | PCI-2602U | Многофункциональный адаптер Universal PCI, 16SE/8D каналов аналогового ввода, FIFO, 2 канала аналогового вывода, 32DIO | ICP DAS | 614.148
DAQ | 06591700 | PEX-730 | PCI Express x 1 адаптер 16DI, 16DO с гальванической изоляцией, 16DI, 16DO TTL без изоляции | ICP DAS | 203.016
DAQ | 06618800 | PISO-PS410 | PCI адаптер четырехкоординатного управления сервоприводом и шаговыми двигателями, FRnet Master | ICP DAS | 790.656
DAQ | 06694000 | PEX-D96S | PCI Express адаптер, 96 каналов дискретного ввода-вывода TTL, 2-канальный 16 бит таймер/счетчик, RoHS | ICP DAS | 140.172
DAQ | 06694100 | PIO-821LU | Многофункциональный адаптер Universal PCI, 16SE/8D каналов АЦП, 1 канал ЦАП, 16DI, 16DO, таймер | ICP DAS | 211.62
DAQ | 06796400 | PEX-D144LS | PCI Express дискретного ввода-вывода 144 канала TTL, разъем SCSI II | ICP DAS | 195.696
DAQ | 06821500 | PCI-P8R8U | Universal PCI адаптер 8DI, 8 реле с гальванической изоляцией, разъем CA-4002x1 | ICP DAS | 151.548
DAQ | 06840800 | PCIe-8620 | Многофункциональный адаптер PCI Express, 200 kS/s, 16-bit, 8 каналов аналогового ввода, 4 канала DIO с изоляцией, с разъемом CA-PC25M D-Sub и низкопрофильным брекетом | ICP DAS | 272.088
DAQ | 06840900 | PCIe-8622 | Многофункциональный адаптер PCI Express, 200 kS/s, 16-bit, 16 каналов аналогового ввода, 2 канала 16-bit аналогового вывода, 12 каналов DIO с изоляцией | ICP DAS | 465.9
DAQ | 06841900 | PIO-821HU | Многофункциональный адаптер Universal PCI, 16SE/8D каналов АЦП, 1 канал ЦАП, 16DI, 16DO, таймер | ICP DAS | 219.096
DAQ | 06929300 | PEX-P32A32 | 64-канальный PCI Express адаптер дискретного ввода-вывода (32DI, 32DO/PNP) с гальванической изоляцией, переходник CA-4037x1, разъем CA-4002x2 | ICP DAS | 249.72
DAQ | 06929400 | PISO-730U-5V | Universal PCI адаптер 16DI, 16DO с гальванической изоляцией, 16DI, 16DO TTL без изоляции | ICP DAS | 199.968
DAQ | 06978700 | PCI-P16C16U | Universal PCI адаптер 16DI с гальванической изоляцией, 16DO, переходник CA-4037x1, разъем CA-4002x2 | ICP DAS | 192.36
DAQ | 07003500 | PCI-FC16U | Universal PCI адаптер, 16 каналов счетчика/частотомера, 32 канала DIO | ICP DAS | 295.788
DAQ | 07003600 | PCI-P16POR16U | Unicersal PCI адаптер 16DI, 16DO с гальванической изоляцией, переходник CA-4037x1, разъем CA-4002x2 | ICP DAS | 238.224
DAQ | 07548500 | PEX-730A | PCI Express x 1 адаптер 16DI, 16DO с гальванической изоляцией, 16DI, 16DO TTL без изоляции | ICP DAS | 199.272
DAQ | 07682500 | PCI-TMC12AU | Universal PCI адаптер 12-канального таймера/счетчика | ICP DAS | 273.156
DAQ | 07825300 | PISO-A64U | 64-канальный Universal PCI адаптер дискретного выхода с открытым коллектором PNP и гальванической изоляцией, переходник CA-4037x1, разъем CA-4002x2 | ICP DAS | 194.052
DAQ | 55156800 | PIO-D64U | Universal PCI адаптер 32 DI, 32 DO TTL, 6-канальный счетчик/таймер | ICP DAS | 155.484
DAQ | 55371700 | PEX-D56 | PCI Express адаптер 56 канала дискретного ввода-вывода TTL, одноканальный счетчик/таймер | ICP DAS | 131.016
DAQ | 66041800 | PISO-DA8U | Адаптер Universal PCI 8 каналов ЦАП, изоляция | ICP DAS | 410.028
DAQ | 66293400 | PIO-D144LU | PCI адаптер дискретного ввода-вывода 144 канала TTL | ICP DAS | 173.784
DAQ | 66342900 | PIO-D96SU | PCI адаптер, 96 каналов дискретного ввода-вывода TTL, 2-канальный 16 бит таймер/счетчик, RoHS | ICP DAS | 151.776
DAQ | 66343000 | PIO-D48SU | PCI адаптер, 48 каналов дискретного ввода-вывода TTL, 2-канальный 16 бит таймер/счетчик, RoHS | ICP DAS | 148.152
DAQ | 66377800 | A-726 | Адаптер ISA 6 каналов ЦАП, 12 бит, 16DI, 16DO | ICP DAS | 220.74
Терминальные платы, платы клеммников, платы реле
BOARDS | 01010700 | DB-24POR | Выносная плата 24 изолированных выхода с фотоМОП реле, совместима с Opto-22 | ICP DAS | 153.768
BOARDS | 01011700 | DB-24C/D | Выносная плата 24 изолированных выхода с открытым коллектором, совместима с Opto-22, 37-контактный D-Sub кабель 1м | ICP DAS | 131.556
BOARDS | 01012000 | DN-PR4 | Выносная плата 4 силовых реле(250Vac/30Vdc@5A) | ICP DAS | 29.04
BOARDS | 01013900 | DB-24RD/12/DIN | Выносная плата 24 реле (12В) с перекидными контактами(120Vac@0.5A,60Vdc@1A), совместима с Opto-22, разъем DB37, монтаж на DIN-рейку | ICP DAS | 169.14
BOARDS | 01019500 | DB-24PRD/12/DIN | Выносная плата 24 силовых реле (12В)(270Vac/150Vdc@5A), совместима с Opto-22, разъем DB37, монтаж на DIN-рейку | ICP DAS | 208.428
BOARDS | 01022100 | RM-116 | Выносная плата 16 силовых реле для монтажа на DIN-рейку(250Vac@16A) | ICP DAS | 205.416
BOARDS | 01022400 | DB-24PRD/12 | Выносная плата 24 силовых реле (12В)(270Vac/150Vdc@5A), совместима с Opto-22, разъем DB37 | ICP DAS | 203.304
BOARDS | 01023300 | DB-24R/24 | Выносная плата 24 реле (24В) с перекидными контактами(120Vac@0.5A,60Vdc@1A), совместима с Opto-22 | ICP DAS | 170.844
BOARDS | 01024000 | DN-SSR4/N | Выносная плата 4 твердотельных реле(250Vac@4A), без крепления на DIN рейку | ICP DAS | 73.464
BOARDS | 01025600 | DB-24P | Выносная плата 24 дискретных входов AC/DC с изоляцией, совместима с Opto-22 | ICP DAS | 99.6
BOARDS | 01026200 | DB-24RD/12 | Выносная плата 24 реле (12В) с перекидными контактами(120Vac@0.5A,60Vdc@1A), совместима с Opto-22, разъем DB37 | ICP DAS | 162.408
BOARDS | 01026600 | DB-24C | Выносная плата 24 изолированных выхода с открытым коллектором, совместима с Opto-22, 50-контактный плоский кабель 1,5 м CA-5015 | ICP DAS | 131.556
BOARDS | 01031000 | DB-24PR/24 | Выносная плата 24 силовых реле (24В)(270Vac/150Vdc@5A), совместима с Opto-22 | ICP DAS | 196.476
BOARDS | 01032600 | DB-24SSR/D | Выносная плата 24 твердотельных реле(250Vac@4A), совместима с Opto-22 | ICP DAS | 363.9
BOARDS | 01039200 | DB-24R/12 | Выносная плата 24 реле (12В) с перекидными контактами(120Vac@0.5A,60Vdc@1A), совместима с Opto-22 | ICP DAS | 170.844
BOARDS | 01039500 | DB-24RD/24/DIN | Выносная плата 24 реле (24В) с перекидными контактами(120Vac@0.5A,60Vdc@1A), совместима с Opto-22, разъем DB37, монтаж на DIN-рейку | ICP DAS | 182.88
BOARDS | 01040700 | DN-PR4/N | Выносная плата 4 силовых реле(250Vac/30Vdc@5A) | ICP DAS | 27.336
BOARDS | 01044300 | RM-216 | Выносная плата 16 силовых реле для монтажа на DIN-рейку(250Vac@8A) | ICP DAS | 206.796
BOARDS | 01046800 | RM-208 | Выносная плата 8 силовых реле для монтажа на DIN-рейку(250Vac@8A) | ICP DAS | 113.244
BOARDS | 01057700 | DB-24PRD/24 | Выносная плата 24 силовых реле (24В)(270Vac/150Vdc@5A), совместима с Opto-22, разъем DB37 | ICP DAS | 203.304
BOARDS | 01063000 | DB-24SSR/DIN | Выносная плата 24 твердотельных реле(250Vac@4A), совместима с Opto-22, монтаж на DIN-рейку | ICP DAS | 370.812
BOARDS | 01069600 | DB-24PR/12 | Выносная плата 24 силовых реле (12В)(250Vac/30Vdc@5A), совместима с Opto-22 | ICP DAS | 196.476
BOARDS | 01072400 | DB-24POR/DIN | Выносная плата 24 изолированных выхода с фотоМОП реле, совместима с Opto-22, монтаж на DIN-рейку | ICP DAS | 160.596
BOARDS | 01072800 | RM-108 | Выносная плата 8 силовых реле для монтажа на DIN-рейку(250Vac@16A) | ICP DAS | 100.8
BOARDS | 01074400 | DB-24RD/24 | Выносная плата 24 реле (24В) с перекидными контактами(120Vac@0.5A,60Vdc@1A), совместима с Opto-22, разъем DB37 | ICP DAS | 176.028
BOARDS | 01078400 | DB-16R | Выносная плата 16 реле с перекидными контактами, максимальное напряжение 120В AC/60В DC, максимальный ток 1А | ICP DAS | 99.612
BOARDS | 01083000 | DB-24PRD/24/DIN | Выносная плата 24 силовых реле (24В)(270Vac/150Vdc@5A), совместима с Opto-22, разъем DB37, монтаж на DIN-рейку | ICP DAS | 208.428
BOARDS | 01085100 | DB-24PD | Выносная плата 24 дискретных входов AC/DC с изоляцией, совместима с Opto-22, разъем DB37 | ICP DAS | 99.6
BOARDS | 01086200 | DB-24PD/DIN | Выносная плата 24 дискретных входов AC/DC с изоляцией, совместима с Opto-22, разъем DB37, монтаж на DIN-рейку | ICP DAS | 105.924
BOARDS | 01090100 | DN-SSR4 | Выносная плата 4 твердотельных реле для монтажа на DIN-рейку(250Vac@4A) | ICP DAS | 76.884
BOARDS | 01093800 | DB-24SSR | Выносная плата 24 твердотельных реле(250Vac@4A), совместима с Opto-22 | ICP DAS | 363.984
BOARDS | 01097300 | DB-24C/D/DIN | Выносная плата 24 изолированных выхода с открытым коллектором, совместима с Opto-22, 37-контактный D-Sub кабель 1м, монтаж на DIN-рейку | ICP DAS | 138.384
BOARDS | 01101100 | DB-24POR/D | Выносная плата 24 изолированных выхода с фотоМОП реле, совместима с Opto-22 | ICP DAS | 153.768
BOARDS | 01103200 | RM-104 | Выносная плата 4 силовых реле для монтажа на DIN-рейку(250Vac@16A) | ICP DAS | 57.108
BOARDS | 01104700 | DB-24POR/D/DIN | Выносная плата 24 изолированных выхода с фотоМОП реле, совместима с Opto-22, монтаж на DIN-рейку | ICP DAS | 160.596
BOARDS | 01105100 | DB-24C/DIN | Выносная плата 24 изолированных выхода с открытым коллектором, совместима с Opto-22, 50-контактный плоский кабель 1,5 м, монтаж на DIN-рейку | ICP DAS | 138.384
BOARDS | 01105500 | DB-16P | Выносная плата 16 дискретных входов AC/DC с изоляцией, максимальное напряжение 24В DC/24В AC, минимальный ток 4мА@5В, 20мА@24В | ICP DAS | 67.656
BOARDS | 01111200 | RM-204 | Выносная плата 4 силовых реле для монтажа на DIN-рейку(250Vac@8A) | ICP DAS | 52.068
BOARDS | 01112700 | DB-24SSR/D/DIN | Выносная плата 24 твердотельных реле(250Vac@4A), совместима с Opto-22, монтаж на DIN-рейку | ICP DAS | 370.74
BOARDS | 01113000 | DB-16P8R | Выносная плата 16 дискретных входов AC/DC с изоляцией и 8 реле с перекидными контактами(220Vac/30Vdc@5A) | ICP DAS | 128.136
BOARDS | 01113100 | DB-16P8R/DIN | Выносная плата 16 дискретных входов AC/DC с изоляцией и 8 реле с перекидными контактами(220Vac/30Vdc@5A), монтаж на DIN-рейку | ICP DAS | 141.168
BOARDS | 01127300 | DB-8025 | Плата клеммников с 2 разъемами IDC-20 | ICP DAS | 43.944
BOARDS | 01127400 | DB-8125 | Плата клеммников с 2 разъемами IDC-20 и разъемом DB-37, Кабель CA-3720, 1 м | ICP DAS | 49.14
BOARDS | 01127500 | DB-8225/1 | Плата клеммников с разъемом DB-37, кабелем 1м и датчиком компенсации температуры холодного спая | ICP DAS | 52.968
BOARDS | 01127600 | DB-8225/1/DIN | Плата клеммников с разъемом DB-37 и датчиком компенсации температуры холодного спая, монтаж на DIN-рейку | ICP DAS | 59.796
BOARDS | 01127700 | DB-8225/2 | Плата клеммников с разъемом DB-37, кабелем 2м и датчиком компенсации температуры холодного спая | ICP DAS | 56.376
BOARDS | 01128200 | DB-8225/2/DIN | Плата клеммников с разъемом DB-37 и датчиком компенсации температуры холодного спая, монтаж на DIN-рейку, до 50В | ICP DAS | 63.216
BOARDS | 01128500 | DB-8325/1 | Плата клеммников с разъемом DB-37 и кабелем 1м | ICP DAS | 49.548
BOARDS | 01128800 | DB-8325/2 | Плата клеммников с разъемом DB-37 и кабелем 2м | ICP DAS | 52.968
BOARDS | 01129100 | DB-37 | Плата клеммников с разъемом DB-37 male для прямого подключения к адаптерам ввода-вывода, до 50В | ICP DAS | 39.384
BOARDS | 01129700 | DB-1825/1 | Плата клеммников с разъемом DB-37, до 50В | ICP DAS | 58.176
BOARDS | 01130000 | DB-1825/1/DIN | Плата клеммников с разъемом DB-37, монтаж на DIN-рейку, до 50В | ICP DAS | 65.004
BOARDS | 01130100 | DB-1825/2 | Плата клеммников с разъемом DB-37, до 50В | ICP DAS | 62.352
BOARDS | 01130300 | DB-1825/2/DIN | Плата клеммников с разъемом DB-37, монтаж на DIN-рейку, до 50В | ICP DAS | 71.76
BOARDS | 01130800 | ADP-20 | Переходная плата с 4 разъемами IDC-20 для слота ISA | ICP DAS | 22.296
BOARDS | 01131300 | ADP-20/PCI | Переходная плата с 4 разъемами IDC-20 для слота PCI, до 50В | ICP DAS | 20.544
BOARDS | 01131500 | ADP-37 | Переходная плата с разъема IDC-50 на DB-37 для слота ISA | ICP DAS | 21.228
BOARDS | 01131700 | ADP-37/PCI | Переходная плата с разъема IDC-50 на DB-37 для слота PCI | ICP DAS | 22.296
BOARDS | 01131800 | ADP-50 | Переходная плата с 2 разъемами IDC-50 для слота ISA | ICP DAS | 18.792
BOARDS | 01132000 | ADP-50/PCI | Переходная плата с 2 разъемами IDC-50 для слота PCI | ICP DAS | 20.496
BOARDS | 01132200 | DN-20 | Плата клеммников с двумя 20-контактными разъемами, монтаж на DIN-рейку | ICP DAS | 42.708
BOARDS | 01132800 | DN-20/N | Плата клеммников с двумя 20-контактными разъемами | ICP DAS | 39.384
BOARDS | 01133000 | DN-25 | Плата клеммников с разъемами DB-9, DB-25 female, монтаж на DIN-рейку, до 50В | ICP DAS | 43.224
BOARDS | 01133300 | DN-25/N | Плата клеммников с разъемами DB-9, DB-25 female | ICP DAS | 39.468
BOARDS | 01133500 | DN-37 | Плата клеммников с разъемом DB-37, монтаж на DIN-рейку, кабель CA-3710 (37-pin Male-Male D-sub 1.0 m), до 50В | ICP DAS | 54.744
BOARDS | 01133700 | DN-37/N | Плата клеммников с разъемом DB-37, без крепления на DIN-рейку, кабель CA-3710 (37-pin Male-Male D-sub 1.0 m), 1A/50В | ICP DAS | 51.348
BOARDS | 01133800 | DN-50 | Плата клеммников с разъемом IDC-50, монтаж на DIN-рейку, с кабелем CA-5015(50-pin Flat 1.5 м), до 30В | ICP DAS | 49.608
BOARDS | 01133900 | DN-50/N | Плата клеммников с разъемом IDC-50, до 30В | ICP DAS | 46.176
BOARDS | 01154100 | DB-889D | Мультиплексор 16 аналоговых каналов, датчик компенсации температуры холодного спая | ICP DAS | 187.932
BOARDS | 01192300 | DB-8R | Выносная плата 8 реле для Servo-300 | ICP DAS | 70.044
BOARDS | 01192400 | DB-200 | Выносная плата клеммников для Servo-300, разъемы 25-pin D-Sub +2x 9-pin D-Sub, 10В | ICP DAS | 51.348
BOARDS | 01547900 | RM-48.61 | Реле модульное(250Vac@16A) для монтажа на DIN-рейку (4 шт.) | ICP DAS | 67.536
BOARDS | 01548300 | RM-48.62 | Реле модульное(250Vac@10A) для монтажа на DIN-рейку (4 шт.) | ICP DAS | 74.088
BOARDS | 01940700 | DN-37-381 | Плата клеммников с разъемом DB-37 (шаг 3.81мм), монтаж на DIN-рейку, кабель CA-3710 (37-pin Male-Male D-sub 1.0 m), до 50В | ICP DAS | 54.744
BOARDS | 02009700 | DB-12SSR | Выносная плата 12 твердотельных реле(250Vac @ 4A), совместима с Opto-22 | ICP DAS | 287.076
BOARDS | 02009800 | DB-12SSR/D | Выносная плата 12 твердотельных реле(250Vac @ 4A), совместима с Opto-22 | ICP DAS | 287.028
BOARDS | 02009900 | DB-12SSR/DIN | Выносная плата 12 твердотельных реле(250Vac @ 4A), совместима с Opto-22, монтаж на DIN-рейку | ICP DAS | 293.94
BOARDS | 02010000 | DB-12SSR/D/DIN | Выносная плата 12 твердотельных реле(250Vac @ 4A), совместима с Opto-22, монтаж на DIN-рейку | ICP DAS | 293.856
BOARDS | 02010100 | DB-8425 | Плата клеммников для PISO-DA2 | ICP DAS | 35.292
BOARDS | 02010200 | DN-50-381 | Плата клеммников (шаг 3.81мм) с разъемом IDC-50, монтаж на DIN-рейку, до 30В | ICP DAS | 37.584
BOARDS | 02315400 | DB-24PR/24/DIN | Выносная плата 24 силовых реле (24В)(270Vac/150Vdc@5A), совместима с Opto-22, монтаж на DIN-рейку | ICP DAS | 203.304
BOARDS | 02319600 | DB-24P/DIN | Выносная плата 24 дискретных входов AC/DC с изоляцией, совместима с Opto-22, монтаж на DIN-рейку | ICP DAS | 106.104
BOARDS | 02319900 | DB-3R | Клеммная плата для WDT-03 | ICP DAS | 29.124
BOARDS | 02504200 | DB-24OD | Выносная плата 24 дискретных выходов DC с изоляцией, совместима с Opto-22 | ICP DAS | 136.68
BOARDS | 02504300 | DN-68 | Выносная плата для адаптера PISO-Encoder300/600 с разъемом 68-pin SCSI-II, 15В | ICP DAS | 102.6
BOARDS | 02504600 | DN-09-2 | Клеммная плата, разъем DB9, монтаж на DIN-рейку, до 50В | ICP DAS | 39.384
BOARDS | 02618700 | DB-24R/12/DIN | Выносная плата 24 реле (12В) с перекидными контактами(120Vac@0.5A,60Vdc@1A), совместима с Opto-22, монтаж на DIN-рейку | ICP DAS | 177.744
BOARDS | 02618800 | DB-24R/24/DIN | Выносная плата 24 реле (24В) с перекидными контактами(120Vac@0.5A,60Vdc@1A), совместима с Opto-22, монтаж на DIN-рейку | ICP DAS | 177.684
BOARDS | 02618900 | DB-24PR/12/DIN | Выносная плата 24 силовых реле (12В)(270Vac/150Vdc@5A), совместима с Opto-22, монтаж на DIN-рейку | ICP DAS | 203.304
BOARDS | 02619000 | DN-20-381 | Плата клеммников с двумя 20-контактными разъемами (шаг 3.81мм), монтаж на DIN-рейку | ICP DAS | 35.88
BOARDS | 02770400 | DB-8425/DIN | Плата клеммников для PISO-DA2, монтаж на DIN-рейку | ICP DAS | 41.736
BOARDS | 02773500 | DN-37-A | Плата клеммников с разъемом DB-37, монтаж на DIN-рейку с кабелем CA-3710A (37-pin Male-Female D-sub 1.0 m), до 50В | ICP DAS | 50.688
BOARDS | 02773600 | DN-37-381-A | Плата клеммников с разъемом DB-37 (шаг 3.81мм), монтаж на DIN-рейку, кабель CA-3710A (37-pin Male-Female D-sub 1.0 m), до 50В | ICP DAS | 50.676
BOARDS | 03079000 | DN-8K32R | Плата реле, 32 реле(250Vac/30Vdc5A), с разъемом DB-37 и кабелем, до 50В | ICP DAS | 186.252
BOARDS | 03132700 | DN-09-2F | Плата клеммников с двумя разъемами DB-9, монтаж на DIN-рейку, до 50В | ICP DAS | 39.384
BOARDS | 03181600 | DN-8468GB | Выносная плата с гальванической изоляцией для адаптеров четырехкоординатного управления движением PISO-PS4000, I-8094, выходы на клеммную колодку, 0.5 A /24 VDC | ICP DAS | 205.02
BOARDS | 03810200 | DN-8468MB | Выносная плата с гальванической изоляцией для Mitsubishi MELSERVO-J2, 0.5 A /24 VDC | ICP DAS | 205.02
BOARDS | 03815200 | RM-38.61 | Реле модульное 1CO 6А 5шт в упаковке(250Vac@6A) | ICP DAS | 97.38
BOARDS | 03876400 | DN-8237GB | Опто-изолированная выносная плата, универсальная, для подключения сервоприводов, двигателей к управляющему модулю, компьютерной плате ICP DAS, для систем управления движением, 0.5 A /24 VDC, без активных элементов | ICP DAS | 179.388
BOARDS | 03876600 | DN-8237MB | Опто-изолированная выносная плата для Mitsubishi J2 | ICP DAS | 179.388
BOARDS | 03876700 | DN-8237PB | Опто-изолированная выносная плата для Panasonic minas A4 | ICP DAS | 179.388
BOARDS | 03876800 | DN-8237YB | Опто-изолированная выносная плата для Yaskawa | ICP DAS | 179.388
BOARDS | 03876900 | DN-8237DB | Опто-изолированная выносная плата для Delta ASDA-A Type Motor | ICP DAS | 179.388
BOARDS | 05160300 | DB-32R | 32-канальная плата релейного вывода(250Vac/30Vdc@5A) с кабелем CA-3710D Male-Male D-sub 1м, RoHS | ICP DAS | 175.968
BOARDS | 05247700 | DN-8468DB | Выносная плата с гальванической изоляцией для Delta ASDA A, 0.5 A /24 VDC | ICP DAS | 197.28
BOARDS | 05247800 | DN-8468YB | Выносная плата с гальванической изоляцией для Yaskawa, 0.5 A /24 VDC | ICP DAS | 188.028
BOARDS | 05247900 | DN-8468PB | Выносная плата с гальванической изоляцией для Panasonic, 0.5 A /24 VDC | ICP DAS | 205.02
BOARDS | 05254200 | DN-37/2 | Плата клеммников с разъемом DB-37, монтаж на DIN-рейку, кабель CA-3720(37-pin D-sub cable 1.0m), до 50В | ICP DAS | 57.912
BOARDS | 05254300 | DN-37/N-A | Плата клеммников с разъемом DB-37, без крепления на DIN-рейку, кабель CA-3710A (37-pin Male-Female D-sub 1.0 m) | ICP DAS | 47.916
BOARDS | 05515400 | DN-8368GB | Опто-изолированная выносная плата с гальванической изоляцией для адаптеров четырехкоординатного управления движением PISO-PS4000, I-8094, 0.5 A /24 VDC | ICP DAS | 184.512
BOARDS | 05589600 | DB-24SSRDC/D | Выносная плата 24 твердотельных реле(50Vdc@4A), совместима с Opto-22, 4А, 3-50В DC | ICP DAS | 346.824
BOARDS | 05589700 | DB-24SSRDC | Выносная плата 24 твердотельных реле(50Vdc@4A), совместима с Opto-22, DC | ICP DAS | 346.824
BOARDS | 05625400 | DB-16P8R/D | Выносная плата 16 дискретных входов AC/DC с изоляцией и 8 реле с перекидными контактами(220Vac/30Vdc@5A), кабель CA-3710 1м | ICP DAS | 134.964
BOARDS | 05625700 | DB-16P8R/D/DIN | Выносная плата 16 дискретных входов AC/DC с изоляцией и 8 реле с перекидными контактами(220Vac/30Vdc@5A), кабель CA-3710 1м, монтаж на DIN-рейку | ICP DAS | 134.964
BOARDS | 05626300 | DB-16P16R/DIN | Выносная плата 16 дискретных входов и 16 реле с перекидными контактами(250Vac/30Vdc@5A), монтаж на DIN-рейку | ICP DAS | 153.768
BOARDS | 05626400 | DB-24OD/DIN | Выносная плата 24 дискретных выходов DC с изоляцией, совместима с Opto-22, монтаж на DIN-рейку | ICP DAS | 143.508
BOARDS | 05752300 | DN-8468FB | Выносная плата с гальванической изоляцией для FUJI motor driver, 0.5 A /24 VDC | ICP DAS | 205.02
BOARDS | 05752400 | DN-8368MB | Опто-изолированная выносная плата с гальванической изоляцией для адаптеров трехкоординатного управления движением Mitsubishi J2 Amplifier | ICP DAS | 184.512
BOARDS | 05842700 | RM-20.22 | Реле модульное для монтажа на 35 мм рейку(250Vac@16A) | ICP DAS | 42.588
BOARDS | 05842800 | RM-22.22 | Реле модульное для монтажа на 35 мм рейку(250Vac@20A) | ICP DAS | 42.588
BOARDS | 05907100 | DN-8K16P16R | Плата реле, 16 дискретных входов, 16 релейных выходов(250Vac/30Vdc@5A) | ICP DAS | 156.876
BOARDS | 06064800 | DN-8468UB | Выносная плата с гальванической изоляцией универсальная, 0.5 A /24 VDC | ICP DAS | 204.624
BOARDS | 06125000 | DN-1618UB | 8-канальная выносная плата с изоляцией для подключения датчиков вибрации | ICP DAS | 209.748
BOARDS | 06607300 | DN-68A | Выносная плата с разъемом 68-pin SCSI II Female, монтаж на DIN-рейку, до 15В | ICP DAS | 102.6
BOARDS | 06625700 | DN-8368UB | Универсальная опто-изолированная выносная плата с гальванической изоляцией | ICP DAS | 184.512
BOARDS | 06625800 | DN-84100U | Универсальная выносная плата для PISO-PS410, PISO-PS810 | ICP DAS | 137.652
BOARDS | 06793300 | DN-PI-M | Выносная плата для модулей импульсных сигналов, 8 каналов, до 50В | ICP DAS | 121.8
BOARDS | 06795800 | DN-8P8C-CA | Ввыносная плата, 8 каналов дискретного вывода, 8 каналов ввода счетчика, с 2 кабелями CA-090910-A и 2 разъемами CA-3813 | ICP DAS | 50.592
BOARDS | 06795900 | DN-8P8C/S | Ввыносная плата, 8 каналов дискретного вывода, 8 каналов ввода счетчика, с платой DB-8820 и кабелем CA-2520D | ICP DAS | 71.244
BOARDS | 06930500 | DN-AII-08 | Модуль аналогового ввода, 8 каналов AI, монтаж на DIN-рейку | ICP DAS | 274.164
BOARDS | 07357900 | DN-8237UB | Опто-изолированная выносная плата, универсальная, для подключения сервоприводов, двигателей к управляющему модулю, компьютерной плате ICP DAS, для систем управления движением, 0.5 A /24 VDC, без активных элементов | ICP DAS | 179.388
BOARDS | 07682600 | DN-37-AM/2 | Плата клеммников с разъемом DB-37, монтаж на DIN-рейку с кабелем CA-3720A (37-pin Male-Female D-sub 2.0 m), до 50В | ICP DAS | 57.54
BOARDS | 55022500 | DB-16P16R | Выносная плата 16 дискретных входов и 16 реле с перекидными контактами(250Vac/30Vdc@5A) | ICP DAS | 148.632
BOARDS | 66153100 | DN-20M | Плата клеммников с двумя 20-контактными разъемами и RJ45, монтаж на DIN-рейку | ICP DAS | 76.332
BOARDS | 66217300 | DN-DO-16DR-A | Выносная плата, 16 силовых реле(250Vac@6A), каналы с 0 по 15 | ICP DAS | 367.068
BOARDS | 66217400 | DN-DO-16DR-B | Выносная плата, 16 силовых реле(250Vac@6A), каналы с 16 по 31 | ICP DAS | 367.068
BOARDS | 66217500 | DN-PI-08 |  | ICP DAS | 172.896
BOARDS | 66340900 | DN-DIO-M | Плата дискретного ввода-вывода, 32 каналов DO, RoHS, до 50В | ICP DAS | 114.828
BOARDS | 66341000 | DN-DI-32DW | Плата дискретного ввода, с EMS защитой, съемные предохранители, RoHS | ICP DAS | 757.284
BOARDS | 66341300 | DN-AIO-M | Модуль аналогового ввода-вывода, 16 каналов DO, монтаж на DIN-рейку, до 50В | ICP DAS | 149.304
BOARDS | 66341400 | DN-AIH-08 | Модуль аналогового ввода, 8 каналов AI, монтаж на DIN-рейку | ICP DAS | 334.416
BOARDS | 66341500 | DN-RTD-M | Плата ввода-вывода для RTD, 8 каналов DO, RoHS, до 50В | ICP DAS | 91.224
BOARDS | 66341600 | DN-TC-M | Плата ввода сигналов термопары, 8 каналов AI, до 50В | ICP DAS | 98.484
BOARDS | 66343100 | DN-100 | Плата ввода-вывода SCSI II, 100-pin, монтаж на DIN-рейку, до 50В | ICP DAS | 69.612
BOARDS | 66343200 | DN-100-CA | Плата ввода-вывода SCSI II, 100-pin, монтаж на DIN-рейку, с кабелем CA-SCSI100-15, до 5В | ICP DAS | 220.656
Панели оператора
HMI | 06132700 | EWB-T43F | Коробка для установки TPD-432F/TPD-433F на стену, материал пластик | ICP DAS | 15.588
HMI | 06174900 | OB140F | Коробка для встраивания TPD-432F/TPD-433F устройств в стену, сталь, 127x73x55 мм | ICP DAS | 25.104
HMI | 06798000 | IWS-2201-CE7 | Промышленный панельный контроллер, 7" TFT LCD 800x600 с сенсорным экраном, Cortex-A8 720МГц CPU, 256Мб SDRAM, 1xGB LAN, 2xCOM, 2xUSB 2.0, ОС Windows CE 7.0, InduSoft 300 точек, -10...+60 | ICP DAS | 1520.592
HMI | 06798200 | IWS-4201-CE7 | Промышленный панельный контроллер, 10.4" TFT LCD 800x600 с сенсорным экраном, Cortex-A8 1ГГц CPU, 256Мб SDRAM, 1xGB LAN, 3xCOM, 2xUSB 2.0, ОС Windows CE 7.0, InduSoft 300 точек, -10...+60 | ICP DAS | 2156.16
HMI | 06838400 | EWB-T70 | Коробка для установки TPD-703/TPD-703-64 на стену, материал пластик | ICP DAS | 36.06
HMI | 06845000 | TPD-703 | Панель HMI, сенсорный экран 7", 16 Мб Flash, RS-232, RS-485, Ethernet (10/100 Мбит/с), PoE, RTC, подходит для EWB-T70 | ICP DAS | 261.78
HMI | 06845100 | TPD-703-64 | Панель HMI, сенсорный экран 7", 64 Мб Flash, RS-232, RS-485, Ethernet (10/100 Мбит/с), PoE, RTC, подходит для EWB-T70 | ICP DAS | 316.452
HMI | 06845300 | TPD-280-M1 | Панель HMI высокоскоростная, сенсорный экран 2.8", RS-485, декоративная панель, цвет белый | ICP DAS | 145.104
HMI | 06845400 | TPD-280-M2 | Панель HMI высокоскоростная, сенсорный экран 2.8", RS-485, декоративная панель, цвет серый | ICP DAS | 161.292
HMI | 06845500 | TPD-280-M3 | Панель HMI высокоскоростная, сенсорный экран 2.8", RS-485, декоративная панель, цвет черный | ICP DAS | 161.292
HMI | 06845600 | TPD-283U-M1 | Панель HMI высокоскоростная, сенсорный экран 2.8", Ethernet (10/100 Мбит/с), RS-485, RTC, PoE, декоративная панель, цвет белый | ICP DAS | 147.252
HMI | 06845700 | TPD-283U-M2 | Панель HMI высокоскоростная, сенсорный экран 2.8", Ethernet (10/100 Мбит/с), RS-485, RTC, PoE, декоративная панель, цвет серый | ICP DAS | 164.208
HMI | 06845800 | TPD-283U-M3 | Панель HMI высокоскоростная, сенсорный экран 2.8", Ethernet (10/100 Мбит/с), RS-485, RTC, PoE, декоративная панель, цвет черный | ICP DAS | 164.208
HMI | 06895300 | TPD-280-H | Панель HMI высокоскоростная, сенсорный экран 2.8", RS-485 | ICP DAS | 130.56
HMI | 06895400 | TPD-283-H | Панель HMI высокоскоростная, сенсорный экран 2.8", Ethernet (10/100 Мбит/с), питание только через PoE | ICP DAS | 129.42
HMI | 06895500 | TPD-283U-H | Панель HMI высокоскоростная, сенсорный экран 2.8", Ethernet (10/100 Мбит/с), RS-485, USB, RTC, PoE | ICP DAS | 151.884
HMI | 06925300 | OB140FP | Коробка для встраивания TPD устройств в стену | ICP DAS | 18.864
HMI | 06925400 | OB170 | Коробка для встраивания TPD устройств в стену | ICP DAS | 23.028
HMI | 06927700 | TPD-283-M1 | Панель HMI высокоскоростная, сенсорный экран 2.8", Ethernet (10/100 Мбит/с), питание только через PoE, декоративная панель, цвет белый | ICP DAS | 137.628
HMI | 06927800 | TPD-283-M2 | Панель HMI высокоскоростная, сенсорный экран 2.8", Ethernet (10/100 Мбит/с), питание только через PoE, декоративная панель, цвет серый | ICP DAS | 153.168
HMI | 06928000 | TPD-283-M3 | Панель HMI высокоскоростная, сенсорный экран 2.8", Ethernet (10/100 Мбит/с), питание только через PoE, декоративная панель, цвет черный | ICP DAS | 153.168
HMI | 07322000 | iKAN-116 | LED-дисплей, 16 символов ASCII или 8 символов Unicode, 1xRS-232/485, Ethernet, Modbus TCP Slave, Modbus RTU Slave | ICP DAS | 1197.132
HMI | 07364800 | VPD-173N | Панель HMI, сенсорный экран 7", 32-bit RISC процессор, 16Мб SDRAM, 16Мб Flash, 2xCOM, 1xEthernet, PoE IEEE 802.3af, 12...48В DC, NEMA 4/IP65 по передней панели | ICP DAS | 313.92
HMI | 07364900 | VPD-173N-64 | Панель HMI, сенсорный экран 7", 32-bit RISC процессор, 64Мб SDRAM, 64Мб Flash, 2xCOM, 1xEthernet, PoE IEEE 802.3af, 12...48В DC, NEMA 4/IP65 по передней панели | ICP DAS | 363.912
HMI | 07438000 | iKAN-124 | LED-дисплей, 24 символов ASCII или 12 символов Unicode, 1xRS-232/485, Ethernet, Modbus TCP Slave, Modbus RTU Slave | ICP DAS | 1625.172
HMI | 07548200 | TPD-433F-H | Панель HMI, сенсорный экран 4.3", RS-232, RS-485, Ethernet (10/100 Мбит/с), USB, RTC, подходит для EWB-T43F и OB140F | ICP DAS | 212.496
HMI | 07638000 | VPD-143-H | Панель HMI, сенсорный экран 4.3", 2xRS-232/RS-485, USB для загрузки проектов, RTC, Ethernet, PoE, 5 клавиш, поддержка платы расширения XV | ICP DAS | 276.84
HMI | 07638100 | VPD-143N-H | Панель HMI, сенсорный экран 4.3", 2xRS-232/RS-485, USB для загрузки проектов, RTC, Ethernet, PoE, без клавиш, поддержка платы расширения XV | ICP DAS | 258.696
HMI | 07662500 | TPD-280U-H | Панель HMI, сенсорный экран 2.8", RS-485, USB, RTC, для загрузки проектов | ICP DAS | 134.532
HMI | 07666000 | VPD-130-H | Панель HMI, сенсорный экран 3.5", 1xRS-232/RS-485, USB для загрузки проектов, RTC, 5 клавиш | ICP DAS | 178.908
HMI | 07666100 | VPD-130N-H | Панель HMI, сенсорный экран 3.5", 1xRS-232/RS-485, USB для загрузки проектов, RTC, без клавиш | ICP DAS | 175.524
HMI | 07676900 | VPD-133-H | Панель HMI, сенсорный экран 3.5", 2xRS-232/RS-485, USB для загрузки проектов, RTC, Ethernet, 5 клавиш, поддержка платы расширения XV | ICP DAS | 226.872
HMI | 07677000 | VPD-133N-H | Панель HMI, сенсорный экран 3.5", 2xRS-232/RS-485, USB для загрузки проектов, RTC, Ethernet, без клавиш, поддержка платы расширения XV | ICP DAS | 205.704
HMI | 07677500 | IWS-6201-CE7 | Промышленный панельный контроллер, 15" TFT LCD 1024x768 с сенсорным экраном, Cortex-A8 1ГГц CPU, 256Мб SDRAM, 1xGB LAN, 3xCOM, 2xUSB 2.0, ОС Windows CE 7.0, InduSoft 300 точек, -10...+60 | ICP DAS | 2388.084
HMI | 07683600 | TPD-430-H | Панель HMI, сенсорный экран 4.3", RS-485, USB, RTC, подходит для Outlet Box в США (RoHS) | ICP DAS | 190.5
HMI | 07683700 | TPD-430-H-EU | Панель HMI, сенсорный экран 4.3", RS-485, USB, RTC, подходит для European 86mm x 86mm Outlet Box | ICP DAS | 190.5
HMI | 07800600 | TPD-433-H | Панель HMI, сенсорный экран 4.3", RS-485, Ethernet (10/100 Мбит/с), USB, RTC, подходит для Outlet Box в США (RoHS) | ICP DAS | 205.008
HMI | 07800700 | VPD-142-H | Панель HMI, сенсорный экран 4.3", 2xRS-232/RS-485, USB для загрузки проектов, RTC, 5 клавиш, поддержка платы расширения XV | ICP DAS | 265.944
HMI | 07800800 | VPD-142N-H | Панель HMI, сенсорный экран 4.3", 2xRS-232/RS-485, USB для загрузки проектов, RTC, без клавиш, поддержка платы расширения XV | ICP DAS | 247.8
HMI | 07836400 | TPD-432F-H | Панель HMI, сенсорный экран 4.3", 2xRS-485, USB, RTC, подходит для EWB-T43F и OB140F | ICP DAS | 194.124
HMI | 07950200 | SV-5201 | Панель оператора SmartView, 12.1" TFT LCD 800x600, 5-проводной резистивный сенс.экран, процессор RISC, 512Мб SDRAM, 128Мб MRAM, 512Мб Flash, SD слот, 1xGbE LAN, 3xCOM, 2xUSB 2.0, 12...48В DC-in, PoE, NEMA 4/IP65 по передней панели, -10...+60C | ICP DAS | 1349.1
HMI | 07950300 | SV-6201 | Панель оператора SmartView, 15" TFT LCD 1024x768, 5-проводной резистивный сенс.экран, процессор RISC, 512Мб SDRAM, 128Мб MRAM, 512Мб Flash, SD слот, 1xGbE LAN, 3xCOM, 2xUSB 2.0, 12...48В DC-in, PoE, NEMA 4/IP65 по передней панели, -10...+60C | ICP DAS | 1324.5
HMI | 08051800 | VPD-173X | Панель HMI, сенсорный экран 7", 32-bit RISC процессор, 16Мб SDRAM, 16Мб Flash, 2xCOM, 1xEthernet, PoE IEEE 802.3af, 12...48В DC, NEMA 4/IP65 по передней панели, поддержка платы расширения XV | ICP DAS | 372.252
HMI | 08330200 | VPD-173X-64 | Панель HMI, сенсорный экран 7", 32-bit RISC процессор, 64Мб SDRAM, 64 Мб Flash, 2xCOM, 1xEthernet, PoE IEEE 802.3af, 12...48В DC, NEMA 4/IP65 по передней панели, поддержка платы расширения XV | ICP DAS | 422.244
HMI | 66154100 | EWB-T28 | Коробка для установки TPD-280/TPD-280U/TPD-283/TPD-283U устройств на стену, материал пластик | ICP DAS | 15.936
HMI | 66154200 | EWB-T43 | Коробка для установки TPD-430/TPD-433 на стену, материал пластик. Не подходит для EU моделей | ICP DAS | 15.936
HMI | 66156900 | OB120 | Коробка для встраивания TPD-280/TPD-280U/TPD-283/TPD-283U/TPD-430/TPD-433 устройств в стену, сталь, 99x56x40 мм | ICP DAS | 18.96
Нормализаторы сигналов
SIGN_COND | 02316300 | SG-3016 | Нормализатор сигналов тензодатчиков, с гальванической изоляцией, питание 24 В | ICP DAS | 128.136
SIGN_COND | 02316400 | SG-3071 | Нормализатор сигналов напряжения 0...10 В с гальванической изоляцией, питание 24 В | ICP DAS | 112.836
SIGN_COND | 02316700 | SG-3081 | Нормализатор сигналов тока 0...20 мА с гальванической изоляцией, питание 24 В | ICP DAS | 112.836
SIGN_COND | 03124700 | SG-3011 | Нормализатор сигналов термопар с гальванической изоляцией, выход 0...10 В / 0...20 мА, питание 24 В | ICP DAS | 140.172
SIGN_COND | 03859500 | SG-3013 | Нормализатор сигналов термометров сопротивлений | ICP DAS | 128.136
SIGN_COND | 05382400 | SG-770 | 7-канальный сетевой фильтр | ICP DAS | 70.056
SIGN_COND | 05545700 | DN-843V-600V | Делитель мощности без изоляции, 3 канала, вход 600 В, выход 10 В | ICP DAS | 113.004
SIGN_COND | 05764400 | SG-785 | Модуль 15-и ступенчатого терминального резистора для RS-485 | ICP DAS | 30.756
SIGN_COND | 05764500 | DN-848VI-150V | Делитель мощности с изоляцией, 8 каналов, вход 150 В, выход 10 В | ICP DAS | 461.292
SIGN_COND | 05764600 | DN-843I-CT-50 | 3-канальный преобразователь тока, вход 50 A, выход 4 В (RoHS) | ICP DAS | 167.436
SIGN_COND | 05844700 | tM-SG4 | Компактный модуль 15-и ступенчатого терминального резистора для RS-485 | ICP DAS | 27.684
SIGN_COND | 06125100 | DN-843VI-600V | Делитель мощности с изоляцией, 3 канала, вход 600 В, выход 10 В | ICP DAS | 277.344
SIGN_COND | 06274900 | 2AB125R | Резистор выводной для модулей аналогового ввода, DIP, тип Metal Film, 125 Ом, 0.25 Вт , точность 0.1% | ICP DAS | 1.728
SIGN_COND | 06796700 | DN-831I-100V-50A | 1-канальный преобразователь тока, вход 50 A, выход 10 В, 1-канальный делитель мощности, вход 100 В, выход 10 В (RoHS) | ICP DAS | 110.568
SIGN_COND | 06796800 | DN-831I-100V-200A | 1-канальный преобразователь тока, вход 200 A, выход 10 В, 1-канальный делитель мощности, вход 100 В, выход 10 В (RoHS) | ICP DAS | 116.064
SIGN_COND | 06796900 | DN-831I-100V-500A | 1-канальный преобразователь тока, вход 500 A, выход 10 В, 1-канальный делитель мощности, вход 100 В, выход 10 В (RoHS) | ICP DAS | 121.548
SIGN_COND | 06834500 | SG-3383 | Нормализатор сигналов тока +4...+20 мА с гальванической изоляцией, 1xAI/3xAO, питание 10...30 В | ICP DAS | 146.904
SIGN_COND | 07359500 | SG-3011H | Нормализатор сигналов термопар с гальванической изоляцией, выход 0...10 В / 0...20 мА, питание 10...30 В | ICP DAS | 154.788
SIGN_COND | 07682800 | DNM-844-50A | 4-канальный преобразователь тока, вход 50A, выход 10В, металлический корпус | ICP DAS | 352.188
SIGN_COND | 07682900 | DNM-844-200A | 4-канальный преобразователь тока, вход 200A, выход 10В, металлический корпус | ICP DAS | 361.356
SIGN_COND | 07683000 | DNM-844-500A | 4-канальный преобразователь тока, вход 500A, выход 10В, металлический корпус | ICP DAS | 361.356
SIGN_COND | 07683100 | DNM-844-1000A | 4-канальный преобразователь тока, вход 1000A, выход 10В, металлический корпус | ICP DAS | 516.936
SIGN_COND | 07683200 | DNM-844-2000A | 4-канальный преобразователь тока, вход 2000A, выход 10В, металлический корпус | ICP DAS | 535.248
SIGN_COND | 66153200 | DN-843I-CT-1 | 3-канальный преобразователь тока, вход 1 A, выход 1.6 В (RoHS) | ICP DAS | 164.016
SIGN_COND | 66153300 | DN-848VI-80V | Делитель мощности с изоляцией, 8 каналов, вход 80 В, выход 10 В | ICP DAS | 544.812
SIGN_COND | 66294500 | DN-843I-CT-10 | 3-канальный преобразователь тока, вход 10 A, выход 10 В (RoHS) | ICP DAS | 159.24
SIGN_COND | 66294600 | DN-843I-CT-20 | 3-канальный преобразователь тока, вход 20 A, выход 10 В (RoHS) | ICP DAS | 170.268
SIGN_COND | 66343700 | DN-848VI-10V | Делитель мощности с изоляцией, 8 каналов, вход 10 В, выход 10 В | ICP DAS | 544.812
Измерители, датчики
SENSORS | 06054500 | DL-100T485-W | Модуль для измерения температуры и влажности с визуализацией и протоколированием данных, RS485, DCON, белый корпус, RoHS | ICP DAS | 109.14
SENSORS | 06054600 | DL-100TM485-W | Модуль для измерения температуры и влажности с визуализацией и протоколированием данных, RS485, Modbus, белый корпус, RoHS | ICP DAS | 109.14
SENSORS | 06138400 | PM-3112-100 | 2-канальный, 1-фазный компактный измеритель напряжения и тока, CT:2pcs, кабель 10мм (0-60A), до 300 В, 50/60Гц, Modbus RTU | ICP DAS | 147.912
SENSORS | 06138500 | PM-3114-100 | 4-канальный, 1-фазный компактный измеритель напряжения и тока, CT:4pcs, кабель 10мм (0-60A), до 300 В, 50/60Гц, Modbus RTU | ICP DAS | 199.512
SENSORS | 06138600 | PM-3112-160 | 2-канальный, 1-фазный компактный измеритель напряжения и тока, CT:2pcs, кабель 16мм (0-100A), до 300 В, 50/60Гц, Modbus RTU | ICP DAS | 170.028
SENSORS | 06138700 | PM-3112-240 | 2-канальный, 1-фазный компактный измеритель напряжения и тока, CT:2pcs, кабель 24мм (0-200A), до 300 В, 50/60Гц, Modbus RTU | ICP DAS | 252.96
SENSORS | 06138800 | PM-3114-160 | 4-канальный, 1-фазный компактный измеритель напряжения и тока, CT:4pcs, кабель 16мм (0-100A), до 300 В, 50/60Гц, Modbus RTU | ICP DAS | 243.732
SENSORS | 06138900 | PM-3114-240 | 4-канальный, 1-фазный компактный измеритель напряжения и тока, CT:4pcs, кабель 24мм (0-200A), до 300 В, 50/60Гц, Modbus RTU | ICP DAS | 409.584
SENSORS | 06561400 | DL-302 | Модуль для измерения температуры, влажности и концентрации CO2 с визуализацией и протоколированием данных, RS485, Ethernet, PoE, протоколы DCON, Modbus RTU, Modbus TCP, белый корпус, RoHS | ICP DAS | 370.692
SENSORS | 06618900 | PM-3133-100 | 3-фазный компактный измеритель напряжения и тока, кабель 10мм (0-60A), до 500 В, 50/60Гц, Modbus RTU | ICP DAS | 203.196
SENSORS | 06619000 | PM-3133-100-MTCP | 3-фазный компактный измеритель напряжения и тока, кабель 10мм (0-60A), до 500 В, 50/60Гц, Modbus TCP | ICP DAS | 247.428
SENSORS | 06619100 | PM-3133-160 | 3-фазный компактный измеритель напряжения и тока, кабель 16мм (0-100A), до 500 В, 50/60Гц, Modbus RTU | ICP DAS | 284.28
SENSORS | 06619200 | PM-3133-160-MTCP | 3-фазный компактный измеритель напряжения и тока, кабель 16мм (0-100A), до 500 В, 50/60Гц, Modbus TCP | ICP DAS | 343.248
SENSORS | 06619300 | PM-3133-240 | 3-фазный компактный измеритель напряжения и тока, кабель 24мм (0-200A), до 500 В, 50/60Гц, Modbus RTU | ICP DAS | 446.448
SENSORS | 06619400 | PM-3133-240-MTCP | 3-фазный компактный измеритель напряжения и тока, кабель 24мм (0-200A), до 500 В, 50/60Гц, Modbus TCP | ICP DAS | 518.328
SENSORS | 06740800 | PM-3133-100-CPS | 3-фазный компактный измеритель напряжения и тока, кабель 10мм (0-60A), до 500 В, 50/60Гц, CANOpen | ICP DAS | 282.564
SENSORS | 06740900 | PM-3133-160-CPS | 3-фазный компактный измеритель напряжения и тока, кабель 16мм (0-100A), до 500 В, 50/60Гц, CANOpen | ICP DAS | 363.168
SENSORS | 06741000 | PM-3133-240-CPS | 3-фазный компактный измеритель напряжения и тока, кабель 24мм (0-200A), до 500 В, 50/60Гц, CANOpen | ICP DAS | 524.916
SENSORS | 06838200 | DL-303 | Модуль для измерения температуры, влажности и концентрации CO и CO2 с визуализацией и протоколированием данных, RS485, Ethernet, PoE, протоколы DCON, Modbus RTU, Modbus TCP, белый корпус, RoHS | ICP DAS | 467.424
SENSORS | 06838300 | DL-301 | Модуль для измерения температуры, влажности и концентрации CO с визуализацией и протоколированием данных, RS485, Ethernet, PoE, протоколы DCON, Modbus RTU, Modbus TCP, белый корпус, RoHS | ICP DAS | 254.748
SENSORS | 06842100 | PM-3133P | 3-фазный компактный измеритель напряжения и тока, без токого трансформатора, до 1200 А, до 500 В, 50/60Гц, Modbus RTU | ICP DAS | 197.904
SENSORS | 06842200 | PM-3133P-CPS | 3-фазный компактный измеритель напряжения и тока, без токого трансформатора, до 1200 А, до 500 В, 50/60Гц, CANOpen | ICP DAS | 263.82
SENSORS | 06842300 | PM-3133-360P | 3-фазный компактный измеритель напряжения и тока, кабель 36мм (0-300A), до 500 В, 50/60Гц, Modbus RTU, PoE | ICP DAS | 499.716
SENSORS | 06842400 | PM-3133-360P-MTCP | 3-фазный компактный измеритель напряжения и тока, кабель 36мм (0-300A), до 500 В, 50/60Гц, Modbus TCP, PoE | ICP DAS | 555.816
SENSORS | 06842500 | PM-3133-400P | 3-фазный компактный измеритель напряжения и тока, кабель 40мм (0-400A), до 500 В, 50/60Гц, Modbus RTU, PoE | ICP DAS | 565.164
SENSORS | 06842600 | PM-3133-400P-MTCP | 3-фазный компактный измеритель напряжения и тока, кабель 40мм (0-400A), до 500 В, 50/60Гц, Modbus TCP, PoE | ICP DAS | 621.264
SENSORS | 06928800 | PM-4324-100P | Многоканальный измеритель напряжения и тока (подключение до 8/24 цепей, 3ф/1ф), кабель 10мм (0-60A), до 500 В, 50/60Гц, Modbus RTU | ICP DAS | 1401.804
SENSORS | 06928900 | PM-4324-160P | Многоканальный измеритель напряжения и тока(подключение до 8/24 цепей, 3ф/1ф), кабель 16мм (0-100A), до 500 В, 50/60Гц, Modbus RTU | ICP DAS | 2000.712
SENSORS | 06929000 | PM-4324-240P | Многоканальный измеритель напряжения и тока(подключение до 8/24 цепей, 3ф/1ф), кабель 24мм (0-200A), до 500 В, 50/60Гц, Modbus RTU | ICP DAS | 3298.332
SENSORS | 06929100 | PM-4324P | Многоканальный измеритель напряжения и тока(подключение до 8/24 цепей, 3ф/1ф), без токого трансформатора, до 500В, Modbus RTU | ICP DAS | 1202.172
SENSORS | 07003700 | PM-4324-360P | Многоканальный измеритель напряжения и тока(подключение до 8/24 цепей, 3ф/1ф), кабель 36мм (0-300A), до 500 В, 50/60Гц, Modbus RTU | ICP DAS | 3997.056
SENSORS | 07003900 | PM-3033 | 3-фазный компактный измеритель напряжения, без токого трансформатора, вход 1A/5A, до 500 В, 50/60Гц, Modbus RTU | ICP DAS | 179.232
SENSORS | 07004100 | PM-3033-MTCP | 3-фазный компактный измеритель напряжения, без токого трансформатора, вход 1A/5A, до 500 В, 50/60Гц, Modbus TCP | ICP DAS | 234.552
SENSORS | 07089800 | PM-4324-400P | Многоканальный измеритель напряжения и тока(подключение до 8/24 цепей, 3ф/1ф), кабель 36мм (0-400A), до 500 В, 50/60Гц, Modbus RTU | ICP DAS | 4196.688
SENSORS | 07365100 | CL-213 | Модуль для измерения температуры, влажности, точки росы и концентрации CO, CO2 и мелкодисперсной пыли PM2.5, RS485, протоколы DCON, Modbus RTU, белый корпус, RoHS | ICP DAS | 516.18
SENSORS | 07437300 | CL-211 | Модуль для измерения температуры, влажности, точки росы и концентрации CO и мелкодисперсной пыли PM2.5, RS485, протоколы DCON, Modbus RTU, белый корпус, RoHS | ICP DAS | 321.084
SENSORS | 07438700 | PM-4324-160P-MTCP | Многоканальный измеритель напряжения и тока (подключение до 8/24 цепей, 3ф/1ф), кабель 16мм (0-100A), до 500 В, 50/60Гц, Modbus TCP | ICP DAS | 2100.528
SENSORS | 07461200 | PM-4324-100P-MTCP | Многоканальный измеритель напряжения и тока (подключение до 8/24 цепей, 3ф/1ф), кабель 10мм (0-60A), до 500 В, 50/60Гц, Modbus TCP | ICP DAS | 1461.696
SENSORS | 07677600 | DL-10 | Модуль для измерения температуры и влажности, RS485, RoHS | ICP DAS | 41.232
SENSORS | 07815700 | CL-211-E | Модуль для измерения температуры, влажности, точки росы и концентрации CO и мелкодисперсной пыли PM2.5, RS-485/Ethernet, протоколы DCON, Modbus RTU, белый корпус, RoHS | ICP DAS | 350.352
SENSORS | 07815800 | CL-213-E | Модуль для измерения температуры, влажности, точки росы и концентрации CO, CO2 и мелкодисперсной пыли PM2.5, RS-485/Ethernet, протоколы DCON, Modbus RTU, белый корпус, RoHS | ICP DAS | 545.448
SENSORS | 07815900 | CL-212-E | Модуль для измерения температуры, влажности, точки росы и концентрации CO2 и мелкодисперсной пыли PM2.5, RS-485/Ethernet, протоколы DCON, Modbus RTU, белый корпус, RoHS | ICP DAS | 486.924
SENSORS | 07847300 | CL-202-E | Модуль для измерения температуры, влажности, точки росы и концентрации CO2, RS485/Ethernet, протоколы DCON, Modbus RTU/TCP, MQTT, белый корпус, RoHS | ICP DAS | 324.252
SENSORS | 07872900 | CL-212 | Модуль для измерения температуры, влажности, точки росы, концентрации CO2 и мелкодисперсной пыли PM2.5, Ethernet/PoE, протоколы DCON, Modbus RTU, белый корпус | ICP DAS | 457.668
SENSORS | 08008000 | DL-100-E | Модуль для измерения температуры и влажности с визуализацией и протоколированием данных, Ethernet/PoE, Modbus TCP, MQTT, IP66, черный корпус, RoHS | ICP DAS | 158.748
SENSORS | 08083700 | DL-303-IP65 | Модуль с защитой IP65 для измерения температуры, влажности и концентрации CO и CO2 с визуализацией и протоколированием данных, RS485, Ethernet, PoE, протоколы DCON, Modbus RTU, Modbus TCP, белый корпус, RoHS | ICP DAS | 626.976
SENSORS | 08330100 | DL-100-E-W | Модуль для измерения температуры и влажности с визуализацией и протоколированием данных, Ethernet/PoE, Modbus TCP, MQTT, IP66, белый корпус, RoHS | ICP DAS | 158.748
SENSORS | 66153000 | DL-100T485 | Модуль для измерения температуры и влажности с визуализацией и протоколированием данных, RS485, DCON, черный корпус, RoHS | ICP DAS | 109.14
SENSORS | 66269200 | DL-100TM485 | Модуль для измерения температуры и влажности с визуализацией и протоколированием данных, RS485, Modbus, черный корпус, RoHS | ICP DAS | 109.14
SENSORS | 66345100 | DL-100T485P | Модуль для измерения температуры и влажности с визуализацией и протоколированием данных, высокоточный, RS485, DCON, черный корпус, RoHS | ICP DAS | 142.02
SENSORS | 66345200 | DL-100TM485P | Модуль для измерения температуры и влажности с визуализацией и протоколированием данных, высокоточный, RS485, Modbus RTU, черный корпус, RoHS | ICP DAS | 142.02
SENSORS | 66345300 | DL-100T485P-W | Модуль для измерения температуры и влажности с визуализацией и протоколированием данных, высокоточный, RS485, DCON, белый корпус, RoHS | ICP DAS | 142.02
SENSORS | 66345400 | DL-100TM485P-W | Модуль для измерения температуры и влажности с визуализацией и протоколированием данных, высокоточный, RS485, Modbus RTU, белый корпус, RoHS | ICP DAS | 142.02
SENSORS | 66378400 | PM-3112-100-MTCP | 2-канальный, 1-фазный компактный измеритель напряжения и тока, CT:2pcs, кабель 10мм (0-60A), до 300 В, 50/60Гц, Modbus TCP | ICP DAS | 180.204
SENSORS | 66378500 | PM-3112-160-MTCP | 2-канальный, 1-фазный компактный измеритель напряжения и тока, CT:2pcs, кабель 16мм (0-100A), до 300 В, 50/60Гц, Modbus TCP | ICP DAS | 208.152
SENSORS | 66378600 | PM-3112-240-MTCP | 2-канальный, 1-фазный компактный измеритель напряжения и тока, CT:2pcs, кабель 24мм (0-200A), до 300 В, 50/60Гц, Modbus TCP | ICP DAS | 313.968
SENSORS | 66378700 | PM-3114-100-MTCP | 4-канальный, 1-фазный компактный измеритель напряжения и тока, CT:2pcs, кабель 10мм (0-60A), до 300 В, 50/60Гц, Modbus TCP | ICP DAS | 244.08
SENSORS | 66378800 | PM-3114-160-MTCP | 4-канальный, 1-фазный компактный измеритель напряжения и тока, CT:2pcs, кабель 16мм (0-100A), до 300 В, 50/60Гц, Modbus TCP | ICP DAS | 299.976
SENSORS | 66378900 | PM-3114-240-MTCP | 4-канальный, 1-фазный компактный измеритель напряжения и тока, CT:2pcs, кабель 24мм (0-200A), до 300 В, 50/60Гц, Modbus TCP | ICP DAS | 513.6
SENSORS | 66379000 | PM-3112-100-CPS | 2-канальный, 1-фазный компактный измеритель напряжения и тока, CT:2pcs, кабель 10мм (0-60A), до 300 В, 50/60Гц, CANopen | ICP DAS | 206.16
SENSORS | 66379100 | PM-3112-160-CPS | 2-канальный, 1-фазный компактный измеритель напряжения и тока, CT:2pcs, кабель 16мм (0-100A), до 300 В, 50/60Гц, CANopen | ICP DAS | 236.1
SENSORS | 66379200 | PM-3112-240-CPS | 2-канальный, 1-фазный компактный измеритель напряжения и тока, CT:2pcs, кабель 24мм (0-200A), до 300 В, 50/60Гц, CANopen | ICP DAS | 353.892
SENSORS | 66379300 | PM-3114-100-CPS | 4-канальный, 1-фазный компактный измеритель напряжения и тока, CT:2pcs, кабель 10мм (0-60A), до 300 В, 50/60Гц, CANopen | ICP DAS | 278.028
SENSORS | 66379400 | PM-3114-160-CPS | 4-канальный, 1-фазный компактный измеритель напряжения и тока, CT:2pcs, кабель 16мм (0-100A), до 300 В, 50/60Гц, CANopen | ICP DAS | 339.912
SENSORS | 66379500 | PM-3114-240-CPS | 4-канальный, 1-фазный компактный измеритель напряжения и тока, CT:2pcs, кабель 24мм (0-200A), до 300 В, 50/60Гц, CANopen | ICP DAS | 573.492
Коммутаторы
SWITCHES | 02680700 | NS-205 | Промышленный 5-портовый неуправляемый коммутатор 10/100 BaseT(X) Ethernet, в пластиковом корпусе, питание +10...+30 VDC, -40...+75С | ICP DAS | 73.464
SWITCHES | 03187000 | NS-208 | Промышленный коммутатор с 8 портами 10/100 Base-T Ethernet, пластиковый корпус, -40...+75C | ICP DAS | 126.432
SWITCHES | 05022400 | RS-408 | Промышленный 8-портовый неуправляемый коммутатор с функцией резервирования: 8 х 10/100 BaseT Ethernet, в пластиковом корпусе, -40...+75С | ICP DAS | 329.76
SWITCHES | 05130200 | NSM-108 | Промышленный неуправляемый коммутатор с 8 портами 10/100 Base-T(X) Ethernet, металлический корпус | ICP DAS | 187.932
SWITCHES | 05131300 | NS-205-IP67 | Промышленный 5-портовый неуправляемый коммутатор 10/100 BaseT(X) Ethernet, в корпусе с защитой IP67 | ICP DAS | 240.816
SWITCHES | 05131400 | NS-208G | Промышленный 8-портовый неуправляемый коммутатор 10/100/1000 BaseT(X) Ethernet, питание +10...+30 VDC, пластиковый корпус, -40...+75С | ICP DAS | 208.428
SWITCHES | 05131700 | NS-205FC | Промышленный 5-портовый неуправляемый коммутатор: 4 х 10/100 BaseT(X), 1 х 100BaseFX (многомодовое волокно, разъем SC, до 2 км), пластиковый корпус, 0...+70С | ICP DAS | 177.684
SWITCHES | 05131800 | NS-205FCS | Промышленный 5-портовый неуправляемый коммутатор: 4 х 10/100 BaseT(X), 1 х 100BaseFX (одномодовое волокно, разъем SC, до 15 км), пластиковый корпус, 0...+70С | ICP DAS | 288.732
SWITCHES | 05131900 | NS-205FT | Промышленный 5-портовый неуправляемый коммутатор: 4 х 10/100 BaseT(X), 1 х 100BaseFX (многомодовое волокно, разъем ST, до 2 км), пластиковый корпус, 0...+70С | ICP DAS | 177.684
SWITCHES | 05132000 | NS-206FC | Индустриальный коммутатор с 4 портами 10/100 Base-T Ethernet и 2 портами Multi-mode 100 Base-FX | ICP DAS | 271.644
SWITCHES | 05132100 | NS-206FCS | Индустриальный коммутатор с 4 портами 10/100 Base-T Ethernet и 2 портами Single-mode 100 Base-FX | ICP DAS | 382.692
SWITCHES | 05132200 | NS-206FT | Индустриальный коммутатор с 4 портами 10/100 Base-T Ethernet и 2 портами Multi-mode 100 Base-FX | ICP DAS | 271.644
SWITCHES | 05132300 | NSM-205FC | Промышленный 5-портовый неуправляемый коммутатор: 4 х 10/100 BaseT(X), 1 х 100BaseFX (многомодовое волокно, разъем SC, до 2 км), металлический корпус, 0...+70С | ICP DAS | 211.848
SWITCHES | 05132400 | NSM-205FT | Промышленный 5-портовый неуправляемый коммутатор: 4 х 10/100 BaseT(X), 1 х 100BaseFX (многомодовое волокно, разъем ST, до 2 км), металлический корпус, 0...+70С | ICP DAS | 211.848
SWITCHES | 05132500 | NSM-205FCS | Промышленный 5-портовый неуправляемый коммутатор: 4 х 10/100 BaseT(X), 1 х 100BaseFX (одномодовое волокно, разъем SC, до 15 км), металлический корпус, 0...+70С | ICP DAS | 322.896
SWITCHES | 05132600 | NSM-206FC | Индустриальный коммутатор с 4 портами 10/100 Base-T Ethernet и 2 портами Multi-mode 100 Base-FX, IP20 | ICP DAS | 305.82
SWITCHES | 05132700 | NSM-206FT | Индустриальный коммутатор с 4 портами 10/100 Base-T Ethernet и 2 портами Multi-mode 100 Base-FX, IP20 | ICP DAS | 305.82
SWITCHES | 05132800 | NSM-206FCS | Индустриальный коммутатор с 4 портами 10/100 Base-T Ethernet и 2 портами Multi-mode 100 Base-FX, IP20 | ICP DAS | 416.868
SWITCHES | 05133100 | NSM-208G | Промышленный 8-портовый неуправляемый коммутатор 10/100/1000 BaseT(X) Ethernet, питание +10...+30 VDC, металлический корпус, -40...+75С | ICP DAS | 242.604
SWITCHES | 05133300 | RS-405 | Промышленный 5-портовый неуправляемый коммутатор с функцией резервирования, 10/100 BaseT Ethernet, в пластиковом корпусе, -40...+75С | ICP DAS | 312.648
SWITCHES | 05133500 | RSM-405 | Промышленный 5-портовый неуправляемый коммутатор с функцией резервирования: 5 х 10/100 BaseT Ethernet, в металлическом корпусе, -40...+75С | ICP DAS | 346.824
SWITCHES | 05133600 | RSM-408 | Промышленный 8-портовый неуправляемый коммутатор с функцией резервирования: 8 х 10/100 BaseT Ethernet, в металлическом корпусе, -40...+75С | ICP DAS | 363.924
SWITCHES | 05133800 | RS-405FC | Промышленный 5-портовый неуправляемый коммутатор с функцией резервирования: 3 порта 10/100 Base-T Ethernet, 2 порта 100 Base-FX (многомодовое волокно, разъем ST), 0...+70С | ICP DAS | 389.532
SWITCHES | 05133900 | RS-405FT | Промышленный 5-портовый неуправляемый коммутатор с функцией резервирования: 3 порта 10/100 Base-T, 2 порта 100 Base-FX (многомодовоее волокно, разъем ST), 0...+70С | ICP DAS | 389.532
SWITCHES | 05134000 | RS-405FCS | Промышленный 5-портовый неуправляемый коммутатор с функцией резервирования: 3 порта 10/100 Base-T, 2 порта 100 Base-FX (одномодовое волокно, разъем SC), 0...+70С | ICP DAS | 492.036
SWITCHES | 05134100 | RSM-405FC | Промышленный 5-портовый неуправляемый коммутатор с функцией резервирования: 3 порта 10/100 Base-T Ethernet, 2 порта 100 Base-FX (многомодовое оптоволокно, разъем SC), металлический корпус, 0...+70С | ICP DAS | 423.696
SWITCHES | 05134200 | RSM-405FT | Промышленный 5-портовый неуправляемый коммутатор с функцией резервирования: 3 порта 10/100 Base-T Ethernet, 2 порта 100 Base-FX (многомодовое оптоволокно, разъем ST), металлический корпус, 0...+70С | ICP DAS | 423.696
SWITCHES | 05134300 | RSM-405FCS | Промышленный 5-портовый неуправляемый коммутатор с функцией резервирования: 3 порта 10/100 Base-T Ethernet, 2 порта 100 Base-FX (одномодовое оптоволокно, разъем SC), металлический корпус, 0...+70С | ICP DAS | 526.212
SWITCHES | 05196100 | NS-115FC | Промышленный 5-портовый неуправляемый коммутатор: 4 х 10/100 BaseTX Ethernet, 1 х 100 BaseFX (многомодовое оптоволокно, SC разъем, до 2 км), +10 ~ +30VDC, 0...+50C | ICP DAS | 210.228
SWITCHES | 05196200 | NS-115FC-AC | Промышленный 5-портовый неуправляемый коммутатор: 4 х 10/100 BaseTX Ethernet, 1 х 100 BaseFX (многомодовое оптоволокно, SC разъем, до 2 км), +85 ~ +230VAC, 0...+50С | ICP DAS | 230.736
SWITCHES | 05229800 | NS-205G | Промышленный 5-портовый неуправляемый коммутатор: 5 х 10/100/1000 BaseT(X), питание +10...+30 VDC, пластиковый корпус, -40...+75С | ICP DAS | 127.152
SWITCHES | 05229900 | NS-205PSE | Промышленный 5-портовый неуправляемый коммутатор: 5 портов 10/100 Base-T Ethernet, 4xPoE, питание 46..55VDC | ICP DAS | 129.84
SWITCHES | 05230000 | NS-115FT | Промышленный 5-портовый неуправляемый коммутатор: 4 х 10/100 BaseTX Ethernet, 1 х 100 BaseFX (многомодовое оптоволокно, ST разъем, до 2 км), +10 ~ +30VDC, 0...+50C | ICP DAS | 210.228
SWITCHES | 05230100 | NS-115FT-AC | Промышленный 5-портовый неуправляемый коммутатор: 4 х 10/100 BaseTX Ethernet, 1 х 100 BaseFX (многомодовое оптоволокно, ST разъем, до 2 км), +85 ~ +230VAC, 0...+50С | ICP DAS | 230.736
SWITCHES | 05230200 | MSM-508 | Промышленный 8-портовый управляемый коммутатор 10/100 Base-T Ethernet , -40...+75С | ICP DAS | 418.572
SWITCHES | 05513200 | NS-208PSE | Индустриальный коммутатор с 8 портами 10/100 Base-T Ethernet, расширенный диапазон температур, поддержка PoE | ICP DAS | 216.972
SWITCHES | 05594100 | NS-205A | Промышленный 5-портовый неуправляемый коммутатор 10/100 BaseT(X) Ethernet, в пластиковом корпусе, питание +12...+56 VDC, -40...+75С | ICP DAS | 90.552
SWITCHES | 05709000 | NS-205PSE-24V | Промышленный 5-портовый неуправляемый PoE коммутатор: 4 порта PoE 10/100 BaseT(X) Ethernet, питание 24 VDC | ICP DAS | 196.476
SWITCHES | 05709100 | NSM-205PSE-24V | Промышленный 5-портовый неуправляемый PoE коммутатор: 4 порта PoE 10/100 BaseT(X) Ethernet, питание 24 VDC, металлический корпус | ICP DAS | 230.64
SWITCHES | 05709200 | NSM-208PSE | Индустриальный коммутатор с 8 портами 10/100 Base-T Ethernet, расширенный диапазон температур, IP20 | ICP DAS | 251.148
SWITCHES | 05709300 | NS-208AG | Промышленный 8-портовый неуправляемый коммутатор 10/100/1000 BaseT(X) Ethernet, питание +12...+48 VDC, пластиковый корпус, -40...+75С | ICP DAS | 216.972
SWITCHES | 05709400 | NSM-208AG | Промышленный 8-портовый неуправляемый коммутатор 10/100/1000 BaseT(X) Ethernet, питание +12...+48 VDC, металлический корпус, -40...+75С | ICP DAS | 251.148
SWITCHES | 05722800 | NS-209FC | Промышленный 8-портовый неуправляемый коммутатор: 7 портов 10/100 BaseT Ethernet, 1 порт 100BaseFX (многомодовое волокно, разъем SC, до 2 км), пластиковый корпус | ICP DAS | 249.432
SWITCHES | 05722900 | NS-209FCS | Промышленный 8-портовый неуправляемый коммутатор: 7 портов 10/100 BaseT Ethernet, 1 порт 100BaseFX (одномодовое волокно, разъем SC, до 30 км), пластиковый корпус | ICP DAS | 357.072
SWITCHES | 05723000 | NS-209FT | Промышленный 8-портовый неуправляемый коммутатор: 7 портов 10/100 BaseT Ethernet, 1 порт 100BaseFX (многомодовое волокно, разъем ST, до 2 км), пластиковый корпус | ICP DAS | 249.432
SWITCHES | 05723100 | NSM-209FC | Промышленный 8-портовый неуправляемый коммутатор: 7 портов 10/100 BaseT Ethernet, 1 порт 100BaseFX (многомодовое волокно, разъем SC, до 2 км), металлический корпус | ICP DAS | 283.608
SWITCHES | 05723200 | NSM-209FCS | Промышленный 8-портовый неуправляемый коммутатор: 7 портов 10/100 BaseT Ethernet, 1 порт 100BaseFX (одномодовое волокно, разъем SC, до 30 км), металлический корпус | ICP DAS | 391.248
SWITCHES | 05723300 | NSM-209FT | Промышленный 8-портовый неуправляемый коммутатор: 7 портов 10/100 BaseT Ethernet, 1 порт 100BaseFX (многомодовое волокно, разъем ST, до 2 км), металлический корпус | ICP DAS | 283.608
SWITCHES | 05766500 | NS-205PFC | Промышленный 5-портовый неуправляемый коммутатор: 4 порта 10/100BaseT(X) c PoE IEEE 802.3af, 1 порт 100BaseFX (многомодовое волокно, разъем SC) | ICP DAS | 186.228
SWITCHES | 05806600 | MSM-6226 | Промышленный управляемый 26-портовый Layer 2 коммутатор: 24 порта 10/100BaseT, 2 комбо-порта SFP/RJ-45 (1G), питание 100...240В AC | ICP DAS | 488.952
SWITCHES | 05836200 | MSM-508FCS-40T | Промышленный 8-портовый управляемый коммутатор: 6 портов 10/100 BaseT Ethernet, 2 порта 100BaseFX (одномодовое волокно, разъем SC, до 40 км) | ICP DAS | 741.468
SWITCHES | 05838500 | NS-205PFT | Индустриальный коммутатор с 4 портами 10/100 Base-T Ethernet, 4xPoE, один оптический канал, разъем ST | ICP DAS | 191.016
SWITCHES | 05838600 | NS-205PFCS | Промышленный 5-портовый неуправляемый коммутатор: 4 порта 10/100BaseT(X) c PoE IEEE 802.3af, 1 порт 100BaseFX (одномодовое волокно, разъем SC) | ICP DAS | 191.7
SWITCHES | 05838700 | NS-205PFCS-60 | Индустриальный коммутатор с 4 портами 10/100 Base-T Ethernet, 4xPoE, один оптический канал, Single-mode, 60 км, разъем SC | ICP DAS | 224.58
SWITCHES | 05841000 | NS-205R | Промышленный 5-портовый неуправляемый коммутатор 10/100 BaseT(X) Ethernet, в пластиковом корпусе, питание +10...+36 VDC, с конформным покрытием, -40...+75С | ICP DAS | 91.404
SWITCHES | 05841100 | NS-208PSE-4 | Индустриальный коммутатор с 8 портами 10/100 Base-T Ethernet, расширенный диапазон температур, поддержка PoE | ICP DAS | 199.188
SWITCHES | 05841200 | NSM-208PSE-4 | Индустриальный коммутатор с 8 портами 10/100 Base-T Ethernet, расширенный диапазон температур, IP20 | ICP DAS | 233.46
SWITCHES | 05841300 | NSM-205PFC | Индустриальный коммутатор с 4 портами 10/100 Base-T Ethernet и 2 портами Multi-mode 100 Base-FX, IP20, PoE | ICP DAS | 228.444
SWITCHES | 05841400 | NSM-205PFT | Индустриальный коммутатор с 4 портами 10/100 Base-T Ethernet и 2 портами Multi-mode 100 Base-FX, IP20, PoE | ICP DAS | 228.444
SWITCHES | 05841500 | NSM-205PFCS | Индустриальный коммутатор с 4 портами 10/100 Base-T Ethernet и 2 портами Single-mode 100 Base-FX, IP20, PoE | ICP DAS | 233.844
SWITCHES | 05890600 | MSM-508FT-T | Промышленный 8-портовый управляемый коммутатор: 6 портов 10/100 BaseT Ethernet, 2 порта 100BaseFX (многомодовое волокно, разъем ST, до 2 км) | ICP DAS | 536.46
SWITCHES | 05959200 | MSM-508FC-T | Промышленный 8-портовый управляемый коммутатор: 6 портов 10/100 BaseT Ethernet, 2 порта 100BaseFX (многомодовое волокно, разъем SC, до 2 км) | ICP DAS | 535.992
SWITCHES | 06018700 | NSM-206AFCS-T | Индустриальный коммутатор с 4 портами 10/100 Base-T Ethernet и 2 портами Single-mode 100 Base-FX, 30 км, SC коннектор, IP20 | ICP DAS | 305.112
SWITCHES | 06018800 | RS-405AFC-T | Промышленный 5-портовый неуправляемый коммутатор с функцией резервирования: 3 порта 10/100 Base-T, 2 порта 100 Base-FX (многомодовое волокно, разъем SC), +12...+48 В DC без изоляции, -40...+75C | ICP DAS | 416.724
SWITCHES | 06018900 | MSM-6226G | Промышленный управляемый 26-портовый Layer 2 коммутатор: 20 портов 10/100/1000BaseT, 4 комбо-порта SFP (100M/1G), 2 порта Gigabit SFP (100M/1G), питание 100...240В AC | ICP DAS | 595.728
SWITCHES | 06040700 | MSM-508FCS-T | Промышленный 8-портовый управляемый коммутатор: 6 портов 10/100 BaseT Ethernet, 2 порта 100BaseFX (одномодовое волокно, разъем SC, до 15 км) | ICP DAS | 549.396
SWITCHES | 06040800 | NSM-208-M12 | Индустриальный коммутатор с 8 портами 10/100 Base-T Ethernet, разъемы M12, расширенный диапазон температур, IP40 | ICP DAS | 336.204
SWITCHES | 06040900 | NSM-208PSE-M12 | Индустриальный коммутатор с 8 портами 10/100 Base-T Ethernet, разъемы M12, расширенный диапазон температур, IP20 | ICP DAS | 411.036
SWITCHES | 06053800 | RSM-405-R | Индустриальный коммутатор с 5 портами 10/100 Base-T Ethernet, Redundant Ring, IP30, Real-time, +12...+48VDC | ICP DAS | 337.692
SWITCHES | 06133100 | RS-405AFCS-T | Промышленный 5-портовый неуправляемый коммутатор с функцией резервирования: 3 порта 10/100 Base-T, 2 порта 100 Base-FX (одномодовое волокно, разъем SC), +12...+48 В DC без изоляции, -40...+75С | ICP DAS | 561.684
SWITCHES | 06134600 | NS-205AFCS-60T | Промышленный 5-портовый неуправляемый коммутатор: 4 х 10/100 BaseT(X), 1 х 100BaseFX (одномодовое волокно, разъем SC, до 60 км), пластиковый корпус | ICP DAS | 245.412
SWITCHES | 06134700 | NS-205AFCS-T | Промышленный 5-портовый неуправляемый коммутатор: 4 х 10/100 BaseT(X), 1 х 100BaseFX (одномодовое волокно, разъем SC, до 30 км), пластиковый корпус | ICP DAS | 193.068
SWITCHES | 06134900 | NS-205AFC-T | Промышленный 5-портовый неуправляемый коммутатор: 4 х 10/100 BaseT(X), 1 х 100BaseFX (многомодовое волокно, разъем SC, до 2 км), пластиковый корпус | ICP DAS | 169.608
SWITCHES | 06135000 | NS-205AFT-T | Промышленный 5-портовый неуправляемый коммутатор: 4 х 10/100 BaseT(X), 1 х 100BaseFX (многомодовое волокно, разъем SТ, до 2 км), пластиковый корпус | ICP DAS | 176.832
SWITCHES | 06135100 | NS-205PFC-24V | Промышленный 5-портовый неуправляемый коммутатор: 4 порта 10/100BaseT(X) c PoE IEEE 802.3af, 1 порт 100BaseFX (многомодовое волокно, разъем SC), питание 24 В | ICP DAS | 215.448
SWITCHES | 06135200 | NS-205PFCS-24V | Промышленный 5-портовый неуправляемый коммутатор: 4 порта 10/100BaseT(X) c PoE IEEE 802.3af, 1 порт 100BaseFX (одномодовое волокно, разъем SC), питание 24 В | ICP DAS | 220.92
SWITCHES | 06135300 | NS-205PFCS-60-24V | Индустриальный коммутатор с 4 портами 10/100 Base-T Ethernet, 4xPoE, один оптический канал, Single-mode, 60 км, разъем SC, 24 В | ICP DAS | 253.8
SWITCHES | 06135400 | NS-205PFT-24V | Индустриальный коммутатор с 4 портами 10/100 Base-T Ethernet, 4xPoE, один оптический канал, разъем ST, 24 В | ICP DAS | 220.98
SWITCHES | 06135500 | NS-206AFCS-60T | Промышленный 6-портовый неуправляемый коммутатор: 4 порта 10/100 Base-T Ethernet, 2 порта 100BaseFX (одномодовое волокно, разъем SC, до 60 км), пластиковый корпус | ICP DAS | 375.576
SWITCHES | 06135600 | NS-206AFCS-T | Промышленный 6-портовый неуправляемый коммутатор: 4 порта 10/100 Base-T Ethernet, 2 порта 100BaseFX (одномодовое волокно, разъем SC, до 30 км), пластиковый корпус | ICP DAS | 270.552
SWITCHES | 06135700 | NS-206AFC-T | Промышленный 6-портовый неуправляемый коммутатор: 4 порта 10/100 Base-T Ethernet, 2 порта 100BaseFX (многомодовое волокно, разъем SC, до 2 км), пластиковый корпус | ICP DAS | 218.916
SWITCHES | 06135800 | NS-206AFT-T | Промышленный 6-портовый неуправляемый коммутатор: 4 порта 10/100 Base-T Ethernet, 2 порта 100BaseFX (многомодовое волокно, разъем ST, до 2 км), пластиковый корпус | ICP DAS | 233.16
SWITCHES | 06135900 | NSM-205AFCS-60T | Промышленный 5-портовый неуправляемый коммутатор: 4 х 10/100 BaseT(X), 1 х 100BaseFX (одномодовое волокно, разъем SC, до 60 км), металлический корпус | ICP DAS | 281.508
SWITCHES | 06136000 | NSM-205AFCS-T | Промышленный 5-портовый неуправляемый коммутатор: 4 х 10/100 BaseT(X), 1 х 100BaseFX (одномодовое волокно, разъем SC, до 30 км), металлический корпус | ICP DAS | 230.448
SWITCHES | 06136100 | NSM-205AFC-T | Промышленный 5-портовый неуправляемый коммутатор: 4 х 10/100 BaseT(X), 1 х 100BaseFX (многомодовое волокно, разъем SC, до 2 км), металлический корпус | ICP DAS | 205.704
SWITCHES | 06136200 | NSM-205AFT-T | Промышленный 5-портовый неуправляемый коммутатор: 4 х 10/100 BaseT(X), 1 х 100BaseFX (многомодовое волокно, разъем SТ, до 2 км), металлический корпус | ICP DAS | 212.928
SWITCHES | 06136300 | NSM-205PFC-24V | Индустриальный коммутатор с 4 портами 10/100 Base-T Ethernet, 4xPoE, один оптический канал, разъем SC, 24 В, металлический корпус | ICP DAS | 261.096
SWITCHES | 06136400 | NSM-205PFCS-24V | Индустриальный коммутатор с 4 портами 10/100 Base-T Ethernet, 4xPoE, один оптический канал, разъем SC, 24 В, металлический корпус | ICP DAS | 266.58
SWITCHES | 06136500 | NSM-205PFCS-60-24V | Индустриальный коммутатор с 4 портами 10/100 Base-T Ethernet, 4xPoE, один оптический канал, Single-mode, 60 км, разъем SC, 24 В, металлический корпус | ICP DAS | 299.46
SWITCHES | 06136600 | NSM-205PFT-24V | Индустриальный коммутатор с 4 портами 10/100 Base-T Ethernet, 4xPoE, один оптический канал, разъем ST, 24 В, металлический корпус | ICP DAS | 267.792
SWITCHES | 06136700 | NSM-206AFCS-60T | Индустриальный коммутатор с 4 портами 10/100 Base-T Ethernet и 2 портами Single-mode 100 Base-FX, 60 км, металлический корпус | ICP DAS | 411.18
SWITCHES | 06136800 | NSM-206AFC-T | Индустриальный коммутатор с 4 портами 10/100 Base-T Ethernet и 2 портами Multi-mode 100 Base-FX, 2 км, металлический корпус | ICP DAS | 254.52
SWITCHES | 06136900 | NSM-206AFT-T | Индустриальный коммутатор с 4 портами 10/100 Base-T Ethernet и 2 портами Single-mode 100 Base-FX, 2 км, ST - разъем, металлический корпус | ICP DAS | 268.764
SWITCHES | 06137000 | NSM-216 | Промышленный 16-портовый неуправляемый коммутатор 10/100 BaseT(X) Ethernet, резервируемое питание, релейный выход, -40...+75С | ICP DAS | 376.164
SWITCHES | 06376500 | NS-105PSE | Промышленный 5-портовый неуправляемый коммутатор: 5 х 10/100 BaseT(X), 4 порта PoE, питание +46...+55 В, пластиковый корпус | ICP DAS | 141.06
SWITCHES | 06376900 | NS-208PSE-R | Индустриальный коммутатор с 8 портами 10/100 Base-T(X) Ethernet, с защитным покрытием | ICP DAS | 248.124
SWITCHES | 06377000 | NS-208R | Промышленный неуправляемый коммутатор: 8 портов 10/100 Base-T(X) Ethernet, конформное покрытие, -40...+75С | ICP DAS | 161.004
SWITCHES | 06377100 | NSM-208PSE-R | Индустриальный коммутатор с 8 портами 10/100 Base-T(X) Ethernet, с защитным покрытием | ICP DAS | 284.424
SWITCHES | 06377500 | SFP-1G13S-LX | SFP-модуль 1000BaseLX для одномодового оптоволокна (длина волны 1310 нм), разъем LC, дальность передачи до 10 км | ICP DAS | 49.104
SWITCHES | 06377600 | SFP-1G13S-LX20 | SFP-модуль 1000BaseLX20 для одномодового оптоволокна (длина волны 1310 нм), разъем LC, дальность передачи до 20 км | ICP DAS | 54.288
SWITCHES | 06620100 | NSM-205GP | Промышленный 5-портовый неуправляемый PoE коммутатор: 4 порта IEEE 802.3af/at PoE+ 10/100/1000BaseT(X), 1 комбо-порт 100/1000Base SFP, резервируемое питание, релейный выход, -40...+75C | ICP DAS | 346.668
SWITCHES | 06620200 | NSM-208PSE-24V | Индустриальный коммутатор с 8 портами 10/100 Base-T Ethernet, расширенный диапазон температур, IP30, 24В DC | ICP DAS | 302.532
SWITCHES | 06787000 | NSM-316G | Промышленный 16-портовый неуправляемый коммутатор: 16 х 10/100/1000 BaseT(X), резервируемое питание, релейный выход, -40...+75С | ICP DAS | 512.832
SWITCHES | 06909900 | NS-208PSE-M12-IP67 | Индустриальный коммутатор с 8 портами 10/100/1000 Base-T Ethernet, 8xPoE портов, IP67, в комплекте M12D-4P-IP68 x 8, A-CAP-M12M x 8, M12A-5P-IP68, A-CAP-M12F | ICP DAS | 545.532
SWITCHES | 06910000 | NS-208-M12-IP67 | Промышленный 8-портовый неуправляемый коммутатор 10/100 BaseT(X) Ethernet, в корпусе с защитой IP67, в комплекте M12D-4P-IP68 x 8, A-CAP-M12M x 8, M12A-5P-IP68, A-CAP-M12F | ICP DAS | 426.6
SWITCHES | 08010200 | NSM-210C | Промышленный 10-портовый неуправляемый коммутатор: 8 x 10/100 BaseT(X) Ethernet, 2 комбо-порта Gigabit Ethernet, резервируемое питание, релейный выход, -25...+75С | ICP DAS | 304.896
SWITCHES | 66186600 | NS-208A | Промышленный 8-портовый неуправляемый коммутатор 10/100 Base-T Ethernet, пластиковый корпус, -40...+75C | ICP DAS | 121.284
SWITCHES | 66186700 | NSM-208A | Индустриальный коммутатор с 8 портами 10/100 Base-T Ethernet | ICP DAS | 162.228
SWITCHES | 66186800 | NSM-205PFCS-60 | Индустриальный коммутатор с 4 портами 10/100 Base-T Ethernet, 4xPoE, один оптический канал, Single-mode, 60 км, разъем SC, металлический корпус | ICP DAS | 268.092
SWITCHES | 66249200 | tNS-200IN | Инжектор PoE, один Ethernet порт, входное питание 48 В DC | ICP DAS | 59.148
SWITCHES | 66249300 | tNS-200IN-24V | Инжектор PoE, один Ethernet порт, входное питание 24 В DC | ICP DAS | 91.668
SWITCHES | 66295600 | NS-205AG | Промышленный 5-портовый неуправляемый коммутатор: 5 х 10/100/1000 BaseT(X), резервируемое питание +12...+48 VDC, релейный выход, пластиковый корпус, -40...+75С | ICP DAS | 140.88
SWITCHES | 66295700 | NS-205PSE-IP67 | Индустриальный коммутатор с 5 портами 10/100 Base-T Ethernet, 4xPoE, IP67 | ICP DAS | 313.464
SWITCHES | 66295900 | NS-208PSE-IP67 | Индустриальный коммутатор с 8 портами 10/100/1000 Base-T Ethernet, 8xPoE портов, IP67 | ICP DAS | 353.904
SWITCHES | 66296000 | NS-208-IP67 | Промышленный 8-портовый неуправляемый коммутатор 10/100 BaseT(X) Ethernet, в корпусе с защитой IP67 | ICP DAS | 262.08
SWITCHES | 66347200 | NS-105A | Промышленный 5-портовый неуправляемый коммутатор 10/100 BaseT(X) Ethernet, в пластиковом корпусе, питание +12...+53 VDC, -40...+75С | ICP DAS | 92.04
SWITCHES | 66347300 | NS-200PS | Cплиттер PoE, Gigabit Ethernet | ICP DAS | 77.292
SWITCHES | 66423900 | FSM-510G-4F | Промышленный 10-портовый управляемый коммутатор: 6 портов 10/100/1000BaseT Ethernet, 4 порта SFP, -40...+75С | ICP DAS | 888.564
SWITCHES | 66424000 | FSM-510G-2F | Промышленный 10-портовый управляемый коммутатор: 8 портов 10/100/1000BaseT Ethernet, 2 порта SFP, -40...+75С | ICP DAS | 852.264
SWITCHES | 66424100 | SFP-1G13M-SX2 | SFP-модуль 1000BaseSX2 для многомодового оптоволокна (длина волны 1310 нм), разъем LC, дальность передачи до 2 км | ICP DAS | 71.604
SWITCHES | 66424200 | SFP-1G85M-SX | SFP-модуль 1000BaseSX для многомодового оптоволокна (длина волны 850 нм), разъем LC, дальность передачи до 0.5 км | ICP DAS | 49.104
SWITCHES | 66424300 | FSM-6228G-DC | Промышленный управляемый 28-портовый Layer 2 коммутатор: 24 порта 10/100/1000BaseT, 4 порта SFP (100/1G), технология резервирования Cyber-Ring, резервируемое питание 12...48В DC | ICP DAS | 1178.22
SWITCHES | 66424400 | FSM-6228G-AC | Промышленный управляемый 28-портовый Layer 2 коммутатор: 24 порта 10/100/1000BaseT, 4 порта SFP (100/1G), технология резервирования Cyber-Ring, питание 100...240В AC | ICP DAS | 1178.22
Беспроводные решения
WIRELESS | 05452800 | GTM-201-RS232 | Промышленный GSM/GPRS модем с интерфейсом RS-232 | ICP DAS | 256.272
WIRELESS | 05458700 | GTM-201-USB | Промышленный GSM/GPRS модем с интерфейсом USB | ICP DAS | 264.816
WIRELESS | 05588300 | GT-540 | Промышленный контроллер удаленного управления GPRS, RoHS, 2Гб micro SD | ICP DAS | 358.02
WIRELESS | 05588400 | GT-540P | Промышленный контроллер удаленного управления GPRS/GPS, RoHS, 2Гб micro SD | ICP DAS | 404.904
WIRELESS | 05779900 | GPS-721 | Модуль-приемник GPS с выходами 1xDO, 1xPPS, GPS-антенна ANT-115-03, DCON | ICP DAS | 198.18
WIRELESS | 05817000 | GT-321R-RS232 | Модуль-приемник GPS с 1xPPS, RS-232 | ICP DAS | 113.352
WIRELESS | 05841700 | SST-900B | Радиомодем с интерфейсом RS-232/485, 902МГц...928Мгц, 16 каналов, 2мВт | ICP DAS | 303.012
WIRELESS | 05914600 | GT-541 | Интеллектуальный GPRS сервер последовательных устройств RS-232/RS-485 | ICP DAS | 357.372
WIRELESS | 06405300 | RMV-514 | Шлюз последовательного интерфейса в GPRS c 2 входами, процессор 32-bit, 64 Кб SRAM, 512 Кб Flash, 1xRS-232, 1xRS485, 1 канал 12 бит AI, 6 каналов DI, 2 канала DO | ICP DAS | 367.08
WIRELESS | 06559300 | GPS-721-MRTU | Модуль-приемник GPS с выходами 1xDO, 1xPPS, GPS-антенна ANT-115-03, DCON, Modbus RTU | ICP DAS | 208.932
WIRELESS | 06963900 | GTM-203M-3GWA | Промышленный GSM/GPRS/EDGE/WCDMA/HSPA (3G) модем, с интерфейсом RS-232, USB | ICP DAS | 445.224
WIRELESS | 07365000 | GRP-530M | Промышленный GSM/GPRS/WCDMA/HSPA+ (3G) шлюз c функцией GPS, интерфейс 2 x RS-232, 1x RS-485, 1 х Ethernet, 1 x CAN | ICP DAS | 559.272
WIRELESS | 07437700 | GRP-540M-4GE | Промышленный GSM/GPRS/WCDMA/HSPA+ 4G шлюз c функцией GPS, интерфейс 2 x RS-232, 1x RS-485, 1 х Ethernet, 1 x CAN | ICP DAS | 685.356
WIRELESS | 08302000 | WF-2572 | Беспроводной сетевой клиент/мост Wi-Fi, частота 2.4/5 ГГц, IEEE 802.11a/b/g | ICP DAS | 207.828
WIRELESS | 08327700 | GRP-540M-4GE-WF | Промышленный GSM/GPRS/WCDMA/HSPA+ 4G шлюз c функцией GPS, интерфейс 2 x RS-232, 1x RS-485, 1 х Ethernet, 1 x CAN, Wi-Fi IEEE 802.11b/g/n, 2.4GHz | ICP DAS | 685.356
WIRELESS | 66344300 | GT-540-3GWA | PC-совместимый 3G WCDMA промышленный контроллер удаленного управления, процессор 32-bit, SD card slot, 1xRS-232, 1xRS485, Modbus RTU, 1 канал AI, 6 каналов DI, 2 канала DO | ICP DAS | 412.464
WIRELESS | 66344400 | GT-540P-3GWA | PC-совместимый 3G WCDMA промышленный контроллер удаленного управления, процессор 32-bit, SD card slot, 1xRS-232, 1xRS485, Modbus RTU, 1 канал AI, 6 каналов DI, 2 канала DO, GPS | ICP DAS | 457.824
WIRELESS | 66344600 | RMV-531 | Шлюз последовательного интерфейса в GPRS c 3 входами, процессор ARM, 32 Кб SRAM, 512 Кб Flash, 2xRS-232, 1xRS485 | ICP DAS | 403.38
Антенны
ANTENNAS | 01937200 | ANT-8 | Внешняя всенаправленная антенна для модуля радиомодема SST-2450, до 1 км и кабель 100 см с разъемами типа N и SMA | ICP DAS | 134.004
ANTENNAS | 02499900 | ANT-18 | Антенна для модуля радиомодема SST-2450, 2560м | ICP DAS | 271.128
ANTENNAS | 02625400 | ANT-15 | Антенна для модуля радиомодема SST-2450, 9 км | ICP DAS | 188.796
ANTENNAS | 02625500 | ANT-21 | Антенна для модуля радиомодема SST-2450, 15 км | ICP DAS | 570.348
ANTENNAS | 05787600 | ANT-115-03 | GPS-антенна для модуля GPS-721, разъем SMA | ICP DAS | 30.012
ANTENNAS | 06535200 | ANT-15YG-1 | Антенна для модуля радиомодема SST-2450, направленная 5 км | ICP DAS | 189.156
ANTENNAS | 66146200 | ANT-124-03 | Внешняя антенна 3 dBi 2.4ГГц, Радиус действия: 300 м (при прямой видимости) | ICP DAS | 16.092
ANTENNAS | 66146300 | ANT-124-05 | Внешняя антенна 5 dBi 2.4ГГц, Радиус действия: 500 М (при прямой видимости) | ICP DAS | 19.812
ANTENNAS | 66146500 | ANT-421-02 | Внешняя антенна GSM/GPRS, разъем SMA Male | ICP DAS | 17.952
Конверторы интерфейсов и шлюзы протоколов
CONV_GW | 01028600 | I-7510A | Повторитель RS-422/485 с гальванической изоляцией | ICP DAS | 70.032
CONV_GW | 01031800 | I-7520AR | Конвертер RS-232 в RS-422/485 с автоматическим контролем за направлением передачи данных для RS-485, изоляция на стороне RS-485 | ICP DAS | 71.76
CONV_GW | 01050700 | I-7520A | Конвертер RS-232 в RS-422/485 с автоматическим контролем за направлением передачи данных для RS-485, изоляция на стороне RS-232 | ICP DAS | 64.8
CONV_GW | 01082300 | I-7520 | Конвертер RS-232 в RS-485 с автоматическим контролем за направлением передачи данных для RS-485, изоляция на стороне RS-232 | ICP DAS | 52.92
CONV_GW | 01097200 | I-7520R | Конвертер RS-232 в RS-485 с автоматическим контролем за направлением передачи данных для RS-485, изоляция на стороне RS-485 | ICP DAS | 59.796
CONV_GW | 01107200 | I-7510 | Повторитель RS-485 с гальванической изоляцией | ICP DAS | 64.92
CONV_GW | 01169100 | I-7521 | Адресуемый преобразователь RS-485 в RS-232/485 с гальванической изоляцией, кабель CA-0910Fx1 | ICP DAS | 131.736
CONV_GW | 01169200 | I-7521D | Адресуемый преобразователь RS-485 в RS-232/485 с индикацией и гальванической изоляцией, кабель CA-0910Fx1 | ICP DAS | 189.636
CONV_GW | 01192600 | I-7523 | Адресуемый преобразователь RS-485 в один порт RS-232/485 и два порта RS-232 с гальванической изоляцией, кабель CA-0910Fx1 | ICP DAS | 210.144
CONV_GW | 01273100 | I-7523D | Адресуемый преобразователь RS-485 в один порт RS-232/485 и два порта RS-232 с гальванической изоляцией, кабель CA-0910Fx1 | ICP DAS | 240.9
CONV_GW | 01273200 | I-7522 | Адресуемый преобразователь RS-485 в один порт RS-232/485 и один порт RS-232 с гальванической изоляцией, кабель CA-0910Fx1 | ICP DAS | 187.932
CONV_GW | 01273300 | I-7522D | Адресуемый преобразователь RS-485 в один порт RS-232/485 и один порт RS-232 с гальванической изоляцией, кабель CA-0910Fx1 | ICP DAS | 218.688
CONV_GW | 01273400 | I-7522A | Адресуемый преобразователь RS-485 в один порт RS-232 и один порт RS-422 с гальванической изоляцией, кабель CA-0910x1 | ICP DAS | 191.352
CONV_GW | 01273500 | I-7522AD | Адресуемый преобразователь RS-485 в один порт RS-232 и один порт RS-422 с гальванической изоляцией, кабель CA-0910x1 | ICP DAS | 216.972
CONV_GW | 01273600 | I-7524 | Адресуемый преобразователь RS-485 в один порт RS-232/485 и три порта RS-232 с гальванической изоляцией, кабель CA-0910x1 | ICP DAS | 213.396
CONV_GW | 01273700 | I-7524D | Адресуемый преобразователь RS-485 в один порт RS-232/485 и три порта RS-232 с гальванической изоляцией, кабель CA-0910x1 | ICP DAS | 254.628
CONV_GW | 01273800 | I-7527 | Адресуемый преобразователь RS-485 в один порт RS-232/485 и семь портов RS-232 с гальванической изоляцией, кабель CA-0910x1 | ICP DAS | 264.912
CONV_GW | 01273900 | I-7527D | Адресуемый преобразователь RS-485 в один порт RS-232/485 и семь портов RS-232 с гальванической изоляцией, кабель CA-0910x1 | ICP DAS | 302.448
CONV_GW | 01473800 | I-7188E1 | Программируемый Ethernet сервер последовательных интерфейсов, 1xRS-232 | ICP DAS | 119.592
CONV_GW | 01501100 | I-7561 | Конвертер USB в RS-232/422/485, изоляция, кабель USB CA-USB18 1.8 м, драйверы до Win 7 | ICP DAS | 78.588
CONV_GW | 01542800 | I-7188E1D | Программируемый Ethernet сервер последовательных интерфейсов, 1xRS-232, 7-сегментный индикатор | ICP DAS | 143.508
CONV_GW | 01542900 | I-7188E2 | Программируемый Ethernet сервер последовательных интерфейсов, 1xRS-232, 1xRS-485 | ICP DAS | 140.1
CONV_GW | 01543000 | I-7188E2D | Программируемый Ethernet сервер последовательных интерфейсов, 1xRS-232, 1xRS-485, 7-сегментный индикатор | ICP DAS | 164.016
CONV_GW | 01543100 | I-7188E4 | Программируемый Ethernet сервер последовательных интерфейсов, 3xRS-232, 1xRS-485 | ICP DAS | 234.06
CONV_GW | 01543200 | I-7188E4D | Программируемый Ethernet сервер последовательных интерфейсов, 3xRS-232, 1xRS-485, 7-сегментный индикатор | ICP DAS | 263.1
CONV_GW | 01543300 | I-7188E5 | Программируемый Ethernet сервер последовательных интерфейсов, 4xRS-232, 1xRS-485 | ICP DAS | 254.568
CONV_GW | 01543400 | I-7188E5D | Программируемый Ethernet сервер последовательных интерфейсов, 4xRS-232, 1xRS-485, 7-сегментный индикатор | ICP DAS | 283.608
CONV_GW | 01543500 | I-7188E8 | Программируемый Ethernet сервер последовательных интерфейсов, 7xRS-232, 1xRS-485 | ICP DAS | 282
CONV_GW | 01543600 | I-7188E8D | Программируемый Ethernet сервер последовательных интерфейсов, 7xRS-232, 1xRS-485, 7-сегментный индикатор | ICP DAS | 311.016
CONV_GW | 01543700 | I-7188E3-232 | Программируемый Ethernet сервер последовательных интерфейсов, 2xRS-232, 1xRS-485, 4DI, 4DO | ICP DAS | 228.936
CONV_GW | 01543800 | I-7188E3D-232 | Программируемый Ethernet сервер последовательных интерфейсов, 2xRS-232, 1xRS-485, 4DI, 4DO, 7-сегментный индикатор | ICP DAS | 257.976
CONV_GW | 01543900 | I-7188E3 | Программируемый Ethernet сервер последовательных интерфейсов, 1xRS-232, 1xRS-485, 1xRS-422/485, 4DI, 4DO | ICP DAS | 228.936
CONV_GW | 01544000 | I-7188E3D | Программируемый Ethernet сервер последовательных интерфейсов, 1xRS-232, 1xRS-485, 1xRS-422/485, 4DI, 4DO, 7-сегментный индикатор | ICP DAS | 257.976
CONV_GW | 02003700 | I-7188E5-485 | Программируемый Ethernet сервер последовательных интерфейсов, 1xRS-232, 4xRS-485 | ICP DAS | 265.308
CONV_GW | 02003800 | I-7188E5D-485 | Программируемый Ethernet сервер последовательных интерфейсов, 1xRS-232, 4xRS-485, 7-сегментный индикатор | ICP DAS | 293.94
CONV_GW | 02323400 | I-7510AR | Повторитель RS-422/485 с 3-х уровневой гальванической изоляцией | ICP DAS | 91.416
CONV_GW | 02323500 | I-7513 | Разветвитель 1xRS-485 на 3xRS-485, изоляция, скорость выбирается автоматически | ICP DAS | 78.444
CONV_GW | 02323600 | I-7563 | Конвертер USB в RS-485, 3 порта RS-485 (на ПК будет один виртуальный COM порт), изоляция, кабель USB CA-USB18 1.8 м, драйверы до Win 7 | ICP DAS | 100.8
CONV_GW | 02328600 | I-7551 | Повторитель RS-232 с трехуровневой гальванической изоляцией | ICP DAS | 70.116
CONV_GW | 02580500 | I-2541 | Конвертер RS-232/422/485 в многомодовое оптоволокно (850 нм, разъем ST, до 2 км), работает в паре с I-2541 | ICP DAS | 186.972
CONV_GW | 02635900 | I-7530 | Конвертер RS-232 в CAN, изоляция, NXP 82C250 | ICP DAS | 146.928
CONV_GW | 02728500 | I-7231D | Шлюз CANopen Slave в DCON Master, 1xRS-485, 5-сегментный индикатор | ICP DAS | 273.444
CONV_GW | 02728600 | I-7241D | Шлюз DeviceNet Slave в DCON Master, 1xRS-485, 5-сегментный индикатор | ICP DAS | 273.444
CONV_GW | 02856300 | I-7560 | Конвертер USB в RS-232, кабель USB CA-USB18 1.8 м, драйверы до Win 7 | ICP DAS | 41.028
CONV_GW | 03136400 | I-7520U | Конвертер изолированный RS-232 в RS-485 и RS-422/RS-485 с автоматическим контролем за направлением передачи данных для RS-485 | ICP DAS | 65.724
CONV_GW | 03834100 | I-7565-G | Конвертер USB в CAN, 1xCAN порт, USB 2.0 (Full Speed) 1Mbps, до FPS 360, пластиковый корпус | ICP DAS | 140.1
CONV_GW | 03835200 | I-7531 | Повторитель CAN с гальванической изоляцией | ICP DAS | 128.136
CONV_GW | 03835300 | I-7540D | Конвертер CAN в Ethernet, изоляция | ICP DAS | 261.396
CONV_GW | 03882600 | I-7550-B | Конвертер PROFIBUS Slave в RS-232/422/485 | ICP DAS | 282
CONV_GW | 05045400 | NS-200FC | Промышленный медиаконвертер Ethernet 10/100BaseTX в 100BaseFX (многомодовое оптоволокно, разъем SC, до 2 км), в пластиковом корпусе, 0...+70С | ICP DAS | 119.592
CONV_GW | 05072000 | GW-7552-B | Шлюз PROFIBUS Slave в Modbus RTU/ASCII Master/Slave, 1xRS-232/422/485 | ICP DAS | 316.068
CONV_GW | 05078400 | I-7232D | Шлюз CANopen Slave в Modbus RTU Master, 1xRS-485, 5-сегментный индикатор | ICP DAS | 282
CONV_GW | 05115700 | I-7530A | Конвертер RS-232/422/485 в CAN, изоляция, NXP 82C250 | ICP DAS | 155.472
CONV_GW | 05124900 | PDS-762 | Программируемый Ethernet сервер последовательных интерфейсов, 5xRS-232, 1xRS-485, 1xDI/2xDO | ICP DAS | 290.436
CONV_GW | 05127800 | GW-7433D | Шлюз Modbus TCP Server и Modbus RTU Slave в CANopen Master, 1xRS-232, 1xRS-485, 2xCAN | ICP DAS | 298.98
CONV_GW | 05131100 | NS-200FT | Промышленный медиаконвертер Ethernet 10/100BaseTX в 100BaseFX (многомодовое оптоволокно, разъем ST, до 2 км), в пластиковом корпусе, 0...+70С | ICP DAS | 119.592
CONV_GW | 05131200 | NS-200FCS | Промышленный медиаконвертер Ethernet 10/100BaseTX в 100BaseFX (одномодовое оптоволокно, разъем SC, до 15 км), в пластиковом корпусе, 0...+70С | ICP DAS | 132.444
CONV_GW | 05131500 | NS-200WDM-A | Промышленный медиаконвертер Ethernet 10/100BaseTX в 100BaseFX c WDM (одномодовое оптоволокно, разъем SC, до 15 км), TX: 1310 нм, RX: 1550 нм, пластиковый корпус, 0...+70С (Работает в паре с NS-200WDM-B) | ICP DAS | 188.028
CONV_GW | 05131600 | NS-200WDM-B | Промышленный медиаконвертер Ethernet 10/100BaseTX в 100BaseFX c WDM (одномодовое оптоволокно, разъем SC, до 15 км), TX: 1550 нм, RX: 1310 нм, пластиковый корпус, 0...+70С (Работает в паре с NS-200WDM-A) | ICP DAS | 188.028
CONV_GW | 05141400 | PDS-732 | Программируемый Ethernet сервер последовательных интерфейсов, 2xRS-232, 1xRS-485, 4xDI/4xDO | ICP DAS | 237.54
CONV_GW | 05145500 | PDS-752 | Программируемый Ethernet сервер последовательных интерфейсов, 4xRS-232, 1xRS-485 | ICP DAS | 263.16
CONV_GW | 05145600 | PDS-782 | Программируемый Ethernet сервер последовательных интерфейсов, 7xRS-232, 1xRS-485 | ICP DAS | 295.656
CONV_GW | 05178800 | I-7188E2D-MTCP | Программируемый Ethernet сервер последовательных интерфейсов с поддержкой Modbus/TCP, 1xRS-232, 1xRS-485, 7-сегментный индикатор | ICP DAS | 174.264
CONV_GW | 05178900 | I-7188E2-MTCP | Программируемый Ethernet сервер последовательных интерфейсов с поддержкой Modbus/TCP, 1xRS-232, 1xRS-485 | ICP DAS | 150.348
CONV_GW | 05179000 | I-7242D | Шлюз DeviceNet Slave в Modbus RTU Master, 1xRS-485, 5-сегментный индикатор | ICP DAS | 282
CONV_GW | 05182900 | I-7513U | Разветвитель 1xRS-485 на 3xRS-485, изоляция, скорость задается вручную | ICP DAS | 92.256
CONV_GW | 05198500 | PDS-752D | Программируемый Ethernet сервер последовательных интерфейсов, 4xRS-232, 1xRS-485, 7 - сегментный индикатор | ICP DAS | 275.076
CONV_GW | 05198600 | PDS-755 | Программируемый Ethernet сервер последовательных интерфейсов, 1xRS-232, 4xRS-485 | ICP DAS | 278.568
CONV_GW | 05200500 | PDS-732D | Программируемый Ethernet сервер последовательных интерфейсов, 2xRS-232, 1xRS-485, 4xDI/4xDO, 7 - сегментный индикатор | ICP DAS | 249.444
CONV_GW | 05200600 | PDS-755D | Программируемый Ethernet сервер последовательных интерфейсов, 1xRS-232, 4xRS-485, 7 - сегментный индикатор | ICP DAS | 290.436
CONV_GW | 05200700 | PDS-782D | Программируемый Ethernet сервер последовательных интерфейсов, 7xRS-232, 1xRS-485, 7 - сегментный индикатор | ICP DAS | 307.524
CONV_GW | 05200800 | PDS-720 | Программируемый Ethernet сервер последовательных интерфейсов, 1xRS-232, 1xRS-485 | ICP DAS | 136.68
CONV_GW | 05200900 | PDS-721 | Программируемый Ethernet сервер последовательных интерфейсов, 1xRS-232, 1xRS-485, 6xDI/7xDO | ICP DAS | 153.768
CONV_GW | 05201000 | PDS-734 | Программируемый Ethernet сервер последовательных интерфейсов, 1xRS-232, 1xRS-422, 1xRS-485, 4xDI/4xDO | ICP DAS | 237.54
CONV_GW | 05201100 | PDS-742 | Программируемый Ethernet сервер последовательных интерфейсов, 3xRS-232, 1xRS-485 | ICP DAS | 242.676
CONV_GW | 05201200 | PDS-743 | Программируемый Ethernet сервер последовательных интерфейсов, 3xRS-232, 1xRS-485, 4xDI/4xDO | ICP DAS | 242.676
CONV_GW | 05201300 | PDS-720D | Программируемый Ethernet сервер последовательных интерфейсов, 1xRS-232, 1xRS-485, 7 - сегментный индикатор | ICP DAS | 148.632
CONV_GW | 05201400 | PDS-721D | Программируемый Ethernet сервер последовательных интерфейсов, 1xRS-232, 1xRS-485, 6xDI/7xDO, 7 - сегментный индикатор | ICP DAS | 165.72
CONV_GW | 05201500 | PDS-734D | Программируемый Ethernet сервер последовательных интерфейсов, 1xRS-232, 1xRS-422, 1xRS-485, 4xDI/4xDO, 7 - сегментный индикатор | ICP DAS | 249.444
CONV_GW | 05201600 | PDS-742D | Программируемый Ethernet сервер последовательных интерфейсов, 3xRS-232, 1xRS-485, 7 - сегментный индикатор | ICP DAS | 254.568
CONV_GW | 05201700 | PDS-743D | Программируемый Ethernet сервер последовательных интерфейсов, 3xRS-232, 1xRS-485, 4xDI/4xDO, 7 - сегментный индикатор | ICP DAS | 254.568
CONV_GW | 05206700 | PDS-762D | Программируемый Ethernet сервер последовательных интерфейсов, 5xRS-232, 1xRS-485, 1xDI/2xDO, 7 - сегментный индикатор | ICP DAS | 302.412
CONV_GW | 05207400 | I-7532 | 2-х канальный мост CAN с гальванической изоляцией, NXP 82C250 | ICP DAS | 146.928
CONV_GW | 05319000 | DS-712 | Ethernet сервер последовательных интерфейсов, 1xRS-232 | ICP DAS | 123.012
CONV_GW | 05319200 | DS-715 | Ethernet сервер последовательных интерфейсов, 1xRS-422/RS-485 с изоляцией | ICP DAS | 143.544
CONV_GW | 05357900 | GW-7553-B | Шлюз PROFIBUS Slave в Modbus TCP/RTU/ASCII Master/Slave, 1xRS-232 | ICP DAS | 318.228
CONV_GW | 05466900 | I-2532 | Промышленный конвертер CAN в оптоволокно (многомодовое оптоволокно, разъем ST, 850 нм, дальность до 1.4 км) (Работает в паре с I-2532) | ICP DAS | 140.1
CONV_GW | 05479600 | I-7565-H1 | Конвертер USB в CAN, 1xCAN порт, USB 2.0 (Full Speed) 12Mbps, до FPS 3000, пластиковый корпус | ICP DAS | 157.188
CONV_GW | 05479700 | I-7565-H2 | Конвертер USB в CAN, 2xCAN порта, USB 2.0 (Full Speed) 12Mbps, до FPS 3000(на оба порта), пластиковый корпус | ICP DAS | 175.044
CONV_GW | 05496200 | PDS-811 | Программируемый Ethernet сервер последовательных интерфейсов, 2 порта Ethernet, 1 слот расширения на 4 порта последовательного интерфейса, RoHS | ICP DAS | 230.64
CONV_GW | 05496300 | PDS-821 | Программируемый Ethernet сервер последовательных интерфейсов, 2 порта Ethernet, 2 слота расширения на 8 портов последовательного интерфейса, RoHS | ICP DAS | 256.272
CONV_GW | 05498900 | PPDS-720-MTCP | Программируемый Ethernet сервер последовательных интерфейсов, шлюз Modbus TCP в Modbus RTU/ASCII, 1xRS-232, 1xRS-485, POE | ICP DAS | 175.968
CONV_GW | 05499000 | PPDS-721-MTCP | Программируемый Ethernet сервер последовательных интерфейсов, шлюз Modbus TCP в Modbus RTU/ASCII, 1xRS-232, 1xRS-485, 6xDI/7xDO, POE | ICP DAS | 191.352
CONV_GW | 05499100 | PPDS-732-MTCP | Программируемый Ethernet сервер последовательных интерфейсов, шлюз Modbus TCP в Modbus RTU/ASCII, 2xRS-232, 1xRS-485, 4xDI/4xDO, POE | ICP DAS | 275.076
CONV_GW | 05502300 | NS-200AFC-T | Промышленный медиаконвертер Ethernet 10/100BaseTX в 100BaseFX (многомодовое оптоволокно, разъем SC, до 2 км), в пластиковом корпусе, -30...+75С | ICP DAS | 135.24
CONV_GW | 05516500 | PPDS-720D-MTCP | Программируемый Ethernet сервер последовательных интерфейсов, шлюз Modbus TCP в Modbus RTU/ASCII, 1xRS-232, 1xRS-485, POE, 7 - сегментный индикатор | ICP DAS | 186.228
CONV_GW | 05586600 | PPDS-755-MTCP | Программируемый Ethernet сервер последовательных интерфейсов, шлюз Modbus TCP в Modbus RTU/ASCII, 1xRS-232, 4xRS-485, POE | ICP DAS | 316.068
CONV_GW | 05647000 | USB-2560 | USB хаб (концентратор) 4 порта USB 2.0, пластиковый корпус, с кабелем USB, без блока питания | ICP DAS | 92.256
CONV_GW | 05647300 | USB-2020 | Аудио-устройство USB | ICP DAS | 86.196
CONV_GW | 05688800 | GW-7243D | Шлюз DeviceNet Slave в Modbus TCP/RTU/ASCII Master, 1xRS-232, 1xRS-485, 2xCAN | ICP DAS | 312.66
CONV_GW | 05689500 | GW-7434D | Шлюз Modbus TCP server в DeviceNet Master, 1xRS-232, 1xRS-485, 2xCAN | ICP DAS | 321.192
CONV_GW | 05733400 | tGW-715 | Компактный шлюз Modbus TCP в Modbus RTU/ASCII, PoE, 1xRS-422/485 | ICP DAS | 94.32
CONV_GW | 05736000 | tDS-715 | Ethernet сервер последовательных интерфейсов, PoE, 1xRS-422/RS-485, RoHS | ICP DAS | 93.972
CONV_GW | 05755600 | PDSM-721 | Программируемый Ethernet сервер последовательных интерфейсов с 1 портом RS-232, 1 портом RS-485, 6 каналами дискретного ввода и 7 каналами дискретного вывода, металлический корпус | ICP DAS | 179.388
CONV_GW | 05755700 | PDSM-721D | Программируемый Ethernet сервер последовательных интерфейсов с 1 портом RS-232, 1 портом RS-485, 6 каналами дискретного ввода и 7 каналами дискретного вывода, LED-дисплей, металлический корпус | ICP DAS | 191.34
CONV_GW | 05755800 | PDSM-732 | Программируемый Ethernet сервер последовательных интерфейсов с 2 портами RS-232, 1 портом RS-485, 4 каналами дискретного ввода и 4 каналами дискретного вывода, металлический корпус | ICP DAS | 263.112
CONV_GW | 05755900 | PDSM-732D | Программируемый Ethernet сервер последовательных интерфейсов с 2 портами RS-232, 1 портом RS-485, 4 каналами дискретного ввода и 4 каналами дискретного вывода, LED-дисплей, металлический корпус | ICP DAS | 275.064
CONV_GW | 05756000 | PDSM-734 | Программируемый Ethernet сервер последовательных интерфейсов с 1 портом RS-232, 1 портом RS-485, 1 портом RS-422, 4 каналами дискретного ввода и 4 каналами дискретного вывода, металлический корпус | ICP DAS | 263.112
CONV_GW | 05756100 | PDSM-734D | Программируемый Ethernet сервер последовательных интерфейсов с 1 портом RS-232, 1 портом RS-485, 1 портом RS-422, 4 каналами дискретного ввода и 4 каналами дискретного вывода, LED-дисплей, металлический корпус | ICP DAS | 275.064
CONV_GW | 05756200 | PDSM-742 | Программируемый Ethernet сервер последовательных интерфейсов с 3 портами RS-232 и 1 портом RS-485, кабель CA-0910, металлический корпус | ICP DAS | 268.224
CONV_GW | 05756300 | PDSM-742D | Программируемый Ethernet сервер последовательных интерфейсов с 3 портами RS-232 и 1 портом RS-485, LED-дисплей, металлический корпус | ICP DAS | 280.188
CONV_GW | 05756400 | PDSM-743 | Программируемый Ethernet сервер последовательных интерфейсов с 3 портами RS-232 и 1 портом RS-485, 4 каналами дискретного ввода и 4 каналами дискретного вывода, металлический корпус | ICP DAS | 268.224
CONV_GW | 05756500 | PDSM-743D | Программируемый Ethernet сервер последовательных интерфейсов с 3 портами RS-232 и 1 портом RS-485, 4 каналами дискретного ввода и 4 каналами дискретного вывода, LED-дисплей, металлический корпус | ICP DAS | 280.188
CONV_GW | 05756600 | PDSM-752 | Программируемый Ethernet сервер последовательных интерфейсов с 4 портами RS-232 и 1 портом RS-485, металлический корпус | ICP DAS | 288.732
CONV_GW | 05756700 | PDSM-752D | Программируемый Ethernet сервер последовательных интерфейсов с 4 портами RS-232 и 1 портом RS-485, LED-дисплей, металлический корпус | ICP DAS | 300.684
CONV_GW | 05756800 | PDSM-755 | Программируемый Ethernet сервер последовательных интерфейсов с 1 портом RS-232 и 4 портами RS-485, металлический корпус | ICP DAS | 304.116
CONV_GW | 05756900 | PDSM-755D | Программируемый Ethernet сервер последовательных интерфейсов с 1 портом RS-232 и 4 портами RS-485, LED-дисплей, металлический корпус | ICP DAS | 316.068
CONV_GW | 05757000 | PDSM-762 | Программируемый Ethernet сервер последовательных интерфейсов с 5 портами RS-232, 1 портом RS-485, 1 каналом дискретного ввода и 2 каналами дискретного вывода, металлический корпус | ICP DAS | 316.068
CONV_GW | 05757100 | PDSM-762D | Программируемый Ethernet сервер последовательных интерфейсов с 5 портами RS-232, 1 портом RS-485, 1 каналом дискретного ввода и 2 каналами дискретного вывода, LED-дисплей, металлический корпус | ICP DAS | 328.02
CONV_GW | 05757200 | PDSM-782 | Программируемый Ethernet сервер последовательных интерфейсов с 7 портами RS-232 и 1 портом RS-485, металлический корпус | ICP DAS | 321.192
CONV_GW | 05757300 | PDSM-782D | Программируемый Ethernet сервер последовательных интерфейсов с 7 портами RS-232 и 1 портом RS-485, LED-дисплей, металлический корпус | ICP DAS | 333.156
CONV_GW | 05757900 | PDS-782-25/D6 | Программируемый Ethernet сервер последовательных интерфейсов, 7xRS-232, 1xRS-485, RoHS, c кабелями CA-0910 и CA-9-2505D | ICP DAS | 329.736
CONV_GW | 05758000 | PDS-782D-25/D6 | Программируемый Ethernet сервер последовательных интерфейсов, 7xRS-232, 1xRS-485, 7 - сегментный индикатор | ICP DAS | 341.7
CONV_GW | 05758100 | PPDSM-721-MTCP | Программируемый Ethernet сервер последовательных интерфейсов, 1xRS-232, 1xRS-485, Power over Ethernet, Modbus, металлический корпус | ICP DAS | 216.972
CONV_GW | 05758200 | PPDSM-721D-MTCP | Программируемый Ethernet сервер последовательных интерфейсов, 1xRS-232, 1xRS-485, Power over Ethernet, Modbus, LED-дисплей, металлический корпус | ICP DAS | 228.936
CONV_GW | 05758300 | PPDS-732D-MTCP | Программируемый Ethernet сервер последовательных интерфейсов, шлюз Modbus TCP в Modbus RTU/ASCII, 2xRS-232, 1xRS-485, POE, 7 - сегментный индикатор | ICP DAS | 287.028
CONV_GW | 05758400 | PPDSM-732-MTCP | Программируемый Ethernet сервер последовательных интерфейсов, 2xRS-232, 1xRS-485, Power over Ethernet, Modbus, металлический корпус | ICP DAS | 300.696
CONV_GW | 05758500 | PPDSM-732D-MTCP | Программируемый Ethernet сервер последовательных интерфейсов, 2xRS-232, 1xRS-485, Power over Ethernet, Modbus, LED-дисплей, металлический корпус | ICP DAS | 312.66
CONV_GW | 05758600 | PPDS-734-MTCP | Программируемый Ethernet сервер последовательных интерфейсов, шлюз Modbus TCP в Modbus RTU/ASCII, 1xRS-232, 1xRS-485, 1xRS-422/485, POE | ICP DAS | 275.076
CONV_GW | 05758700 | PPDS-734D-MTCP | Программируемый Ethernet сервер последовательных интерфейсов, шлюз Modbus TCP в Modbus RTU/ASCII, 1xRS-232, 1xRS-485, 1xRS-422/485, POE, 7 - сегментный индикатор | ICP DAS | 287.028
CONV_GW | 05758800 | PPDSM-734-MTCP | Программируемый Ethernet сервер последовательных интерфейсов, 1xRS-232, 1xRS-485, 1xRS-422/485, Power over Ethernet, Modbus, металлический корпус | ICP DAS | 302.784
CONV_GW | 05758900 | PPDSM-734D-MTCP | Программируемый Ethernet сервер последовательных интерфейсов, 1xRS-232, 1xRS-485, 1xRS-422/485, Power over Ethernet, Modbus, LED-дисплей, металлический корпус | ICP DAS | 312.66
CONV_GW | 05759000 | PPDS-742-MTCP | Программируемый Ethernet сервер последовательных интерфейсов, шлюз Modbus TCP в Modbus RTU/ASCII, 3xRS-232, 1xRS-485, POE | ICP DAS | 280.188
CONV_GW | 05759100 | PPDS-742D-MTCP | Программируемый Ethernet сервер последовательных интерфейсов, шлюз Modbus TCP в Modbus RTU/ASCII, 3xRS-232, 1xRS-485, POE, 7 - сегментный индикатор | ICP DAS | 292.176
CONV_GW | 05759200 | PPDSM-742-MTCP | Программируемый Ethernet сервер последовательных интерфейсов, 3xRS-232, 1xRS-485, Power over Ethernet, Modbus, металлический корпус | ICP DAS | 314.604
CONV_GW | 05759300 | PPDSM-742D-MTCP | Программируемый Ethernet сервер последовательных интерфейсов, 3xRS-232, 1xRS-485, Power over Ethernet, Modbus, LED-дисплей, металлический корпус | ICP DAS | 328.404
CONV_GW | 05759400 | PPDS-743-MTCP | Программируемый Ethernet сервер последовательных интерфейсов, шлюз Modbus TCP в Modbus RTU/ASCII, 3xRS-232, 1xRS-485, 4xDI/4xDO, POE | ICP DAS | 280.188
CONV_GW | 05759500 | PPDS-743D-MTCP | Программируемый Ethernet сервер последовательных интерфейсов, шлюз Modbus TCP в Modbus RTU/ASCII, 3xRS-232, 1xRS-485, 4xDI/4xDO, POE, 7 - сегментный индикатор | ICP DAS | 292.176
CONV_GW | 05759600 | PPDSM-743-MTCP | Программируемый Ethernet сервер последовательных интерфейсов, 3xRS-232, 1xRS-485, Power over Ethernet, Modbus, металлический корпус | ICP DAS | 305.82
CONV_GW | 05759700 | PPDSM-743D-MTCP | Программируемый Ethernet сервер последовательных интерфейсов, 3xRS-232, 1xRS-485, Power over Ethernet, Modbus, LED-дисплей, металлический корпус | ICP DAS | 328.404
CONV_GW | 05759800 | PPDS-752-MTCP | Программируемый Ethernet сервер последовательных интерфейсов, шлюз Modbus TCP в Modbus RTU/ASCII, 4xRS-232, 1xRS-485, POE | ICP DAS | 300.696
CONV_GW | 05760500 | PPDS-752D-MTCP | Программируемый Ethernet сервер последовательных интерфейсов, шлюз Modbus TCP в Modbus RTU/ASCII, 4xRS-232, 1xRS-485, POE, 7 - сегментный индикатор | ICP DAS | 312.66
CONV_GW | 05760600 | PPDSM-752-MTCP | Программируемый Ethernet сервер последовательных интерфейсов, 4xRS-232, 1xRS-485, Power over Ethernet, Modbus, металлический корпус | ICP DAS | 326.328
CONV_GW | 05760700 | PPDSM-752D-MTCP | Программируемый Ethernet сервер последовательных интерфейсов, 4xRS-232, 1xRS-485, Power over Ethernet, Modbus, LED-дисплей, металлический корпус | ICP DAS | 338.28
CONV_GW | 05760800 | PPDS-755D-MTCP | Программируемый Ethernet сервер последовательных интерфейсов, шлюз Modbus TCP в Modbus RTU/ASCII, 1xRS-232, 4xRS-485, POE, 7 - сегментный индикатор | ICP DAS | 328.02
CONV_GW | 05760900 | PPDSM-755-MTCP | Программируемый Ethernet сервер последовательных интерфейсов, 1xRS-232, 4xRS-485, Power over Ethernet, Modbus, металлический корпус | ICP DAS | 341.7
CONV_GW | 05761000 | PPDSM-755D-MTCP | Программируемый Ethernet сервер последовательных интерфейсов, 1xRS-232, 4xRS-485, Power over Ethernet, Modbus, LED-дисплей, металлический корпус | ICP DAS | 353.652
CONV_GW | 05761100 | PPDS-762-MTCP | Программируемый Ethernet сервер последовательных интерфейсов, шлюз Modbus TCP в Modbus RTU/ASCII, 5xRS-232, 1xRS-485, 1xDI/2xDO, POE | ICP DAS | 328.032
CONV_GW | 05761200 | PPDS-762D-MTCP | Программируемый Ethernet сервер последовательных интерфейсов, шлюз Modbus TCP в Modbus RTU/ASCII, 5xRS-232, 1xRS-485, 1xDI/2xDO, POE, 7 - сегментный индикатор | ICP DAS | 339.984
CONV_GW | 05761300 | PPDSM-762-MTCP | Программируемый Ethernet сервер последовательных интерфейсов, 5xRS-232, 1xRS-485, Power over Ethernet, Modbus, металлический корпус | ICP DAS | 353.664
CONV_GW | 05761400 | PPDSM-762D-MTCP | Программируемый Ethernet сервер последовательных интерфейсов, 5xRS-232, 1xRS-485, Power over Ethernet, Modbus, LED-дисплей, металлический корпус | ICP DAS | 365.616
CONV_GW | 05761500 | PPDS-782-MTCP | Программируемый Ethernet сервер последовательных интерфейсов, шлюз Modbus TCP в Modbus RTU/ASCII, 7xRS-232, 1xRS-485, POE | ICP DAS | 333.156
CONV_GW | 05761600 | PPDS-782D-MTCP | Программируемый Ethernet сервер последовательных интерфейсов, шлюз Modbus TCP в Modbus RTU/ASCII, 7xRS-232, 1xRS-485, POE, 7 - сегментный индикатор | ICP DAS | 345.108
CONV_GW | 05761700 | PPDSM-782-MTCP | Программируемый Ethernet сервер последовательных интерфейсов, 7xRS-232, 1xRS-485, Power over Ethernet, Modbus, металлический корпус | ICP DAS | 358.776
CONV_GW | 05761800 | PPDSM-782D-MTCP | Программируемый Ethernet сервер последовательных интерфейсов, 7xRS-232, 1xRS-485, Power over Ethernet, Modbus, LED-дисплей, металлический корпус | ICP DAS | 370.74
CONV_GW | 05762000 | I-7520U4 | Конвертер RS-232 в 4xRS-485, изоляция на стороне RS-232 | ICP DAS | 88.836
CONV_GW | 05762100 | I-7514U | Разветвитель 1xRS-485 на 4xRS-485, изоляция, скорость выбирается автоматически | ICP DAS | 99.072
CONV_GW | 05762200 | I-2533 | Промышленный конвертер CAN в оптоволокно (многомодовое оптоволокно, разъем ST, 850 нм, дальность до 2 км), две независимых сети CAN (Работает в паре с I-2533) | ICP DAS | 165.72
CONV_GW | 05762400 | GW-7228 | Шлюз J1939 Master в Modbus RTU Slave, 1xRS-232/422/485 | ICP DAS | 324.612
CONV_GW | 05762500 | I-7565-DNM | Конвертер USB в DeviceNet Master с разъемом D-sub 9-pin | ICP DAS | 182.808
CONV_GW | 05763400 | I-7565-CPM | Конвертер USB в CANopen Master, library VC++, 80186 80MHz CPU, 512K flash, 512K SRAM | ICP DAS | 191.352
CONV_GW | 05765000 | NS-200AFT-T | Промышленный медиаконвертер Ethernet 10/100BaseTX в 100BaseFX (многомодовое оптоволокно, разъем ST, до 2 км), в пластиковом корпусе, -30...+75С | ICP DAS | 135.24
CONV_GW | 05820400 | I-7567 | Конвертер интерфейсов USB в HART Master | ICP DAS | 199.5
CONV_GW | 05837000 | GW-7472 | Шлюз EtherNet/IP Adapter в Modbus TCP Client / RTU Master, PoE, 1xRS-422/485 | ICP DAS | 112.452
CONV_GW | 05838400 | NS-200AFCS-T | Промышленный медиаконвертер Ethernet 10/100BaseTX в 100BaseFX (одномодовое оптоволокно, разъем SC, до 30 км), в пластиковом корпусе, -30...+75С | ICP DAS | 146.964
CONV_GW | 05840500 | tGW-712 | Компактный шлюз Modbus TCP в Modbus RTU/ASCII, PoE, 1xRS-232 | ICP DAS | 81.924
CONV_GW | 05840600 | tGW-722 | Компактный шлюз Modbus TCP в Modbus RTU/ASCII, PoE, 2xRS-232 | ICP DAS | 90.192
CONV_GW | 05840700 | tGW-725 | Компактный шлюз Modbus TCP в Modbus RTU/ASCII, PoE, 2xRS-485 | ICP DAS | 99.72
CONV_GW | 05840800 | tGW-732 | Компактный шлюз Modbus TCP в Modbus RTU/ASCII, PoE, 3xRS-232 | ICP DAS | 95.64
CONV_GW | 05840900 | tGW-735 | Компактный шлюз Modbus TCP в Modbus RTU/ASCII, PoE, 3xRS-485 | ICP DAS | 106.728
CONV_GW | 05842900 | tDS-712 | Ethernet сервер последовательных интерфейсов, PoE, 1xRS-232, RoHS | ICP DAS | 81.9
CONV_GW | 05843000 | tDS-722 | Ethernet сервер последовательных интерфейсов, PoE, 2xRS-232, RoHS | ICP DAS | 89.292
CONV_GW | 05843100 | tDS-732 | Ethernet сервер последовательных интерфейсов, PoE, 3xRS-232, RoHS | ICP DAS | 95.328
CONV_GW | 05843200 | tDS-725 | Ethernet сервер последовательных интерфейсов, PoE, 2xRS-485, RoHS | ICP DAS | 101.352
CONV_GW | 05843300 | tDS-735 | Ethernet сервер последовательных интерфейсов, PoE, 3xRS-485, RoHS | ICP DAS | 106.032
CONV_GW | 05844100 | PDS-220FC | Программируемый Ethernet сервер последовательных интерфейсов, 1xRS-232, 1xRS-485, 1xMulti-mode SC, RoHS | ICP DAS | 247.548
CONV_GW | 05844200 | PDS-220FT | Программируемый Ethernet сервер последовательных интерфейсов, 1xRS-232, 1xRS-485, 1xMulti-mode ST, RoHS | ICP DAS | 247.548
CONV_GW | 05844300 | PDS-220FCS | Программируемый Ethernet сервер последовательных интерфейсов, 1xRS-232, 1xRS-485, 1xSingle-mode SC, RoHS | ICP DAS | 256.956
CONV_GW | 05844400 | PDS-220FCS-60 | Программируемый Ethernet сервер последовательных интерфейсов, 1xRS-232, 1xRS-485, 1xSingle-mode SC, RoHS | ICP DAS | 285.132
CONV_GW | 05884100 | I-7570 | Конвертер интерфейсов RS-232/422/485 в HART Master | ICP DAS | 237.432
CONV_GW | 05886400 | tDS-724 | Ethernet сервер последовательных интерфейсов, PoE, 1xRS-232, 1xRS-485, RoHS | ICP DAS | 99.372
CONV_GW | 05886500 | tDS-734 | Ethernet сервер последовательных интерфейсов, PoE, 2xRS-232, 1xRS-485, RoHS | ICP DAS | 104.04
CONV_GW | 05938200 | M2M-711D | Терминальный модуль Wi-Fi для удаленного обслуживания, 1xRS-232, 1xRS-485, 2.4ГГц, 5dbi антенна | ICP DAS | 280.392
CONV_GW | 05957100 | I-7540D-MTCP | Шлюз Modbus TCP Server / RTU Slave в CAN | ICP DAS | 280.236
CONV_GW | 05957600 | M2M-720-A | Интеллектуальный сервер удаленного доступа к устройствам, Ethernet, 1xRS-232, 1xRS-485 | ICP DAS | 356.784
CONV_GW | 05958100 | GW-5492 | Шлюз BACnet/IP Server в Modbus RTU Master, 1xRS-232, 1xRS-485 | ICP DAS | 423.312
CONV_GW | 05958200 | GW-5493 | Шлюз BACnet/IP Server в Modbus TCP Client, 1xRS-232 | ICP DAS | 423.312
CONV_GW | 05960400 | GW-7238D | Шлюз J1939 Master в Modbus TCP Server и Modbus RTU Slave, 1xRS-232, 1xRS-485 | ICP DAS | 324.612
CONV_GW | 05973700 | tM-7520U | Конвертер RS-232 в RS-485, изоляция | ICP DAS | 59.412
CONV_GW | 06002100 | PROFI-2510 | Повторитель сети PROFIBUS DP, изоляция | ICP DAS | 106.716
CONV_GW | 06002200 | PROFI-2541 | Конвертер PROFIBUS DP в оптоволокно Multi-mode, изоляция, ST тип, 1.4 км | ICP DAS | 171.672
CONV_GW | 06005000 | GW-7557-B | Шлюз PROFIBUS Slave в HART Master | ICP DAS | 449.7
CONV_GW | 06016100 | PDS-5105D-MTCP | Программируемый Ethernet сервер последовательных интерфейсов, 2 порта Ethernet c LAN Bypass, 1xRS232/RS485, 9xRS485, шлюз Modbus TCP Slave в Modbus RTU/ASCII Master | ICP DAS | 396.84
CONV_GW | 06016200 | tM-7521 | Адресуемый преобразователь RS-485 в один порт RS-232, 1xLAN, PoE, кабель CA-002 | ICP DAS | 93.744
CONV_GW | 06016300 | tM-7522 | Адресуемый преобразователь RS-485 в два порта RS-232, 1xLAN, PoE, кабель CA-002 | ICP DAS | 99.504
CONV_GW | 06016400 | tM-7510U | Повторитель RS-485 с гальванической изоляцией в компактном корпусе | ICP DAS | 83.088
CONV_GW | 06043800 | I-5534-M | Промышленный 4-х портовый CAN bus свитч, металлический корпус | ICP DAS | 255.3
CONV_GW | 06062800 | tGW-724 | Компактный шлюз Modbus TCP в Modbus RTU/ASCII, PoE, 1xRS-232, 1xRS-485 | ICP DAS | 97.908
CONV_GW | 06062900 | tGW-734 | Компактный шлюз Modbus TCP в Modbus RTU/ASCII, PoE, 2xRS-232, 1xRS-485 | ICP DAS | 104.688
CONV_GW | 06122900 | HRT-710 | Шлюз Modbus RTU/ASCII Slave в HART Master, 1xRS-232/422/485 | ICP DAS | 216.876
CONV_GW | 06132900 | PROFI-2541-SC | Конвертер PROFIBUS DP в оптоволокно Multi-mode, изоляция, SC тип, 1.4 км | ICP DAS | 171.672
CONV_GW | 06361000 | NS-200AFCS-60T | Промышленный медиаконвертер Ethernet 10/100BaseTX в 100BaseFX (одномодовое оптоволокно, разъем SC, до 60 км), в пластиковом корпусе, -30...+75С | ICP DAS | 212.508
CONV_GW | 06504800 | I-2533CS-A | Промышленный конвертер CAN в оптоволокно с WDM (одномодовое оптоволокно, разъем SC, TX: 1310 нм, RX: 1550 нм, дальность до 15 км), две независимых сети CAN (Работает в паре с I-2533CS-B) | ICP DAS | 225.756
CONV_GW | 06504900 | I-2533CS-B | Промышленный конвертер CAN в оптоволокно с WDM (одномодовое оптоволокно, разъем SC, TX: 1550 нм, RX: 1310 нм, дальность до 15 км), две независимых сети CAN (Работает в паре с I-2533CS-A) | ICP DAS | 225.756
CONV_GW | 06549500 | ZT-USBC | Конвертер USB в ZigBee, Host/Coordinator, частота ISM 2.4ГГц, IEEE802.15.4/ ZigBee 2.405ГГц/ 2.48ГГц, 11dBm/12,59мВт (макс. 19dBm/79,43мВт) | ICP DAS | 31.428
CONV_GW | 06557800 | I-2533CS | Промышленный конвертер CAN в оптоволокно (одномодовое оптоволокно, разъем SC, 1310 нм, дальность до 30 км), две независимых сети CAN (Работает в паре с I-2533CS) | ICP DAS | 214.884
CONV_GW | 06561500 | DGW-521 | Шлюз Modbus RTU Slave, DCON Slave в DALI Master, 1xRS-232/485, 1xUSB, 1xDALI | ICP DAS | 175.548
CONV_GW | 06616300 | GW-7473 | Шлюз EtherNet/IP Scanner в Modbus TCP Server / RTU Slave, PoE, 1xRS-422/485 | ICP DAS | 123.276
CONV_GW | 06616400 | I-7550E | Конвертер PROFIBUS Slave в Ethernet TCP/UDP Server/Client | ICP DAS | 339.768
CONV_GW | 06691600 | iDS-718i-D | Ethernet сервер последовательных интерфейсов, 1xRS-232/422/485 с изоляцией, разъем DB9, 1xEthernet с PoE, SNMP, пластиковый корпус | ICP DAS | 267.276
CONV_GW | 06691700 | iDS-718iM-D | Ethernet сервер последовательных интерфейсов, 1xRS-232/422/485 с изоляцией, разъем DB9, 1xEthernet с PoE, SNMP, металлический корпус | ICP DAS | 335.952
CONV_GW | 06693100 | tM-7530 | Конвертер RS-232/CAN с гальванической изоляцией в компактном корпусе | ICP DAS | 91.836
CONV_GW | 06693200 | I-7580 | Конвертер интерфейсов PROFINET IO Device/Slave в RS-232/422/485 | ICP DAS | 250.38
CONV_GW | 06740600 | tGW-715i | Компактный шлюз Modbus TCP в Modbus RTU/ASCII, PoE, 1xRS-422/485 с изоляцией | ICP DAS | 110.856
CONV_GW | 06741700 | tDS-715i | Ethernet сервер последовательных интерфейсов, PoE, 1xRS-422/RS-485 с изоляцией, RoHS | ICP DAS | 114.516
CONV_GW | 06753400 | tSH-725 | Компактный шлюз-разветвитель Modbus RTU/ASCII, PoE, 2xRS-485 | ICP DAS | 100.512
CONV_GW | 06793000 | iDS-728i-T | Ethernet сервер последовательных интерфейсов, 2xRS-232/422/485 с изоляцией, клеммная колодка, 1xEthernet с PoE, SNMP, пластиковый корпус | ICP DAS | 327
CONV_GW | 06793100 | iDS-728iM-T | Ethernet сервер последовательных интерфейсов, 2xRS-232/422/485 с изоляцией, клеммная колодка, 1xEthernet с PoE, SNMP, металлический корпус | ICP DAS | 391.5
CONV_GW | 06795600 | I-2542-A25 | Конвертер RS-232/422/485 в одномодовое оптоволокно (WDM: Tx 1310 нм, Rx 1550 нм, разъем SC, до 25 км), работает в паре с I-2542-B25 | ICP DAS | 226.908
CONV_GW | 06795700 | I-2542-B25 | Конвертер RS-232/422/485 в одномодовое оптоволокно (WDM: Tx 1550 нм, Rx 1310 нм, разъем SC, до 25 км), работает в паре с I-2542-A25 | ICP DAS | 229.584
CONV_GW | 06821200 | GW-7662 | Шлюз PROFINET IO Device/Slave в Modbus RTU/ASCII Master/Slave, 1xRS-232/422/485 | ICP DAS | 329.94
CONV_GW | 06838100 | I-2533CS-60 | Промышленный конвертер CAN в оптоволокно (одномодовое оптоволокно, разъем SC, 1310 нм, дальность до 60 км), две независимых сети CAN (Работает в паре с I-2533CS-60) | ICP DAS | 280.38
CONV_GW | 06839700 | tSH-722 | Компактный шлюз-разветвитель Modbus RTU/ASCII, PoE, 2xRS-232 | ICP DAS | 88.116
CONV_GW | 06839800 | tSH-724 | Компактный шлюз-разветвитель Modbus RTU/ASCII, PoE, 1xRS-232, 1xRS-485 | ICP DAS | 98.46
CONV_GW | 06839900 | tSH-734 | Компактный шлюз-разветвитель Modbus RTU/ASCII, PoE, 2xRS-232, 1xRS-485, функция 2xMaster и 1xSlave | ICP DAS | 104.652
CONV_GW | 06840000 | tSH-732 | Компактный шлюз-разветвитель Modbus RTU/ASCII, PoE, 3xRS-232, функция 2xMaster и 1xSlave | ICP DAS | 94.32
CONV_GW | 06840100 | tSH-735 | Компактный шлюз-разветвитель Modbus RTU/ASCII, PoE, 3xRS-485, функция 2xMaster и 1xSlave | ICP DAS | 106.776
CONV_GW | 06856400 | MDC-711 | Шлюз Modbus TCP с функцией концентратора данных с устройств Modbus RTU, 1xRS-485, 1xRS-232, 1xLAN | ICP DAS | 238.98
CONV_GW | 06856600 | MDC-714 | Шлюз Modbus TCP с функцией концентратора данных с устройств Modbus RTU, 4xRS-485, 1xRS-232, 1xLAN | ICP DAS | 315.204
CONV_GW | 06917600 | HRT-227CS | Конвертер HART в одномодовое оптоволокно, SC, до 30 км | ICP DAS | 274.5
CONV_GW | 06987900 | UA-5231 | Шлюз IIoT, ARM 1 ГГц, 512Мб DDR3, 512Мб Flash, 1xEthernet, 2xRS-232, 2xRS-485, Linux, поддержка Modbus TCP/RTU/ASCII Master, MQTT Client/Server/Broker, OPC UA Server | ICP DAS | 505.944
CONV_GW | 07003300 | GW-7663 | Шлюз PROFINET IO Device/Slave в Modbus TCP Client/Server | ICP DAS | 339.288
CONV_GW | 07045500 | RMV-760D-MTCP | Шлюз последовательного интерфейса Modbus TCP/RTU Master/Slave, интерфейс Wi-Fi, процессор 32-bit | ICP DAS | 309.048
CONV_GW | 07088200 | ZT-2530M | Модуль беспроводной связи ZigBee, сетевой мост, Host/Coordinator, Slave/Router, частота ISM 2.4ГГц, IEEE802.15.4/ ZigBee 2.405ГГц/ 2.48ГГц, 11dBm/12.59мВт (FCC) (макс. 19 dBm/79.43мВт) | ICP DAS | 216.48
CONV_GW | 07089100 | CAN-Logger100 | Регистратор данных шины CAN, 1 порт CAN | ICP DAS | 403.764
CONV_GW | 07089200 | CAN-Logger200 | Регистратор данных шины CAN, 2 порта CAN | ICP DAS | 494.52
CONV_GW | 07276400 | GW-7553-CPM | Шлюз PROFIBUS Slave в CANopen Master | ICP DAS | 338.748
CONV_GW | 07355200 | HRT-310 | Шлюз Modbus RTU/ASCII Slave в HART Master, 1xRS-232/422/485, узкий корпус | ICP DAS | 242.772
CONV_GW | 07392300 | tGW-735i | Компактный шлюз Modbus TCP в Modbus RTU/ASCII, PoE, 3xRS-485 с изоляцией | ICP DAS | 127.38
CONV_GW | 07438800 | PROFI-2542-SC | Конвертер PROFIBUS DP в оптоволокно Single mode, изоляция, SC тип, 10 км | ICP DAS | 200.676
CONV_GW | 07439000 | tDSM-712 | Ethernet сервер последовательных интерфейсов, PoE, 1xRS-232, металлический корпус, RoHS | ICP DAS | 114.444
CONV_GW | 07439100 | tGW-725i | Компактный шлюз Modbus TCP в Modbus RTU/ASCII, PoE, 2xRS-485 с изоляцией | ICP DAS | 120.216
CONV_GW | 07513100 | tDS-735i | Ethernet сервер последовательных интерфейсов, PoE, 3xRS-485, с изоляцией, RoHS | ICP DAS | 130.656
CONV_GW | 07513200 | tSH-725i | Компактный шлюз-разветвитель Modbus RTU/ASCII, PoE, 2xRS-485, с изоляцией | ICP DAS | 129.444
CONV_GW | 07513300 | tSH-735i | Компактный шлюз-разветвитель Modbus RTU/ASCII, PoE, 3xRS-485, с изоляцией, функция 2xMaster и 1xSlave | ICP DAS | 139.836
CONV_GW | 07549100 | ECAT-2511-A | Конвертер интерфейсов EtherCAT в оптоволокно, TX 1310 nm, RX 1550 nm, SC | ICP DAS | 263.46
CONV_GW | 07549200 | ECAT-2511-B | Конвертер интерфейсов EtherCAT в оптоволокно, TX 1550 nm, RX 1310 nm, SC | ICP DAS | 263.46
CONV_GW | 07549300 | ECAN-240 | Шлюз Modbus TCP Client/Server в 2xCAN Bus, 1xLAN, 2xDB9 | ICP DAS | 290.58
CONV_GW | 07549400 | GW-7552-M | Шлюз PROFIBUS Slave в Modbus RTU/ASCII Master/Slave, 1xRS-232/422/485, металлический корпус | ICP DAS | 384.66
CONV_GW | 07549500 | GW-7553-M | Шлюз PROFIBUS Slave в Modbus TCP/RTU/ASCII Master/Slave, 1xRS-232, металлический корпус | ICP DAS | 443.124
CONV_GW | 07683400 | tSL-P4R1 | Модуль мониторинга сигналов, Ethernet/RS-485, PoE, 4xDC DI, 1 реле | ICP DAS | 95.1
CONV_GW | 07683500 | tSL-PA4-R1 | Модуль мониторинга сигналов, Ethernet/RS-485, PoE, 4xAC DI, 1 реле | ICP DAS | 76.956
CONV_GW | 07701200 | UA-5231M | Шлюз IIoT, ARM 1 ГГц, 512Мб DDR3, 512Мб Flash, 1xEthernet, 2xRS-232, 2xRS-485, Linux, поддержка Modbus TCP/RTU/ASCII Master, MQTT Client/Server/Broker, OPC UA Server, металлический корпус | ICP DAS | 552.504
CONV_GW | 07792000 | MDC-741 | Шлюз Modbus TCP с функцией концентратора данных с устройств Modbus RTU, 1xRS-485, 4xRS-232, 1xLAN | ICP DAS | 293.424
CONV_GW | 07830800 | BLE-USB | Конвертер USB в Bluetooth 4.0 LE, частота ISM 2.4ГГц, IEEE802.15.1, 4dBm/2.5мВт | ICP DAS | 53.772
CONV_GW | 07906000 | tGW-712i | Компактный шлюз Modbus TCP в Modbus RTU/ASCII, PoE, 1xRS-232 с изоляцией | ICP DAS | 94.32
CONV_GW | 07984900 | tDS-722i | Ethernet сервер последовательных интерфейсов, PoE, 2xRS-232 с изоляцией, RoHS | ICP DAS | 110.232
CONV_GW | 07985100 | tDS-732i | Ethernet сервер последовательных интерфейсов, PoE, 3xRS-232 с изоляцией, RoHS | ICP DAS | 116.208
CONV_GW | 07985200 | tSH-722i | Компактный шлюз-разветвитель Modbus RTU/ASCII, PoE, 2xRS-232 с изоляцией | ICP DAS | 105.984
CONV_GW | 07985300 | tSH-732i | Компактный шлюз-разветвитель Modbus RTU/ASCII, PoE, 3xRS-232 с изоляцией, функция 2xMaster и 1xSlave | ICP DAS | 115.776
CONV_GW | 07985400 | tGW-722i | Компактный шлюз Modbus TCP в Modbus RTU/ASCII, PoE, 2xRS-232 с изоляцией | ICP DAS | 111.348
CONV_GW | 07985500 | tGW-732i | Компактный шлюз Modbus TCP в Modbus RTU/ASCII, PoE, 3xRS-232 с изоляцией | ICP DAS | 120.78
CONV_GW | 08008800 | PROFI-2542 | Конвертер PROFIBUS DP в оптоволокно Single mode, изоляция, ST тип, 10 км | ICP DAS | 206.112
CONV_GW | 08116600 | I-7510P | Повторитель RS-485 с 3-уровневой гальванической изоляцией 5кВ | ICP DAS | 87.096
CONV_GW | 08264700 | HRT-370 | Конвертер интерфейсов, сплиттер HART в HART и аналоговый сигнал | ICP DAS | 121.656
CONV_GW | 08282300 | I-7565M-HS | Конвертер USB в CAN, 2xCAN порта, USB 2.0 (High Speed) 480Mbps, до FPS 15000, металлический корпус | ICP DAS | 241.344
CONV_GW | 08327800 | tDS-718i | Ethernet сервер последовательных интерфейсов, PoE, 1xRS-232/422/485 с изоляцией, RoHS | ICP DAS | 124.644
CONV_GW | 08327900 | tDS-718i-D | Ethernet сервер последовательных интерфейсов, PoE, 1xRS-232/422/485 с изоляцией, Male DB-9, RoHS | ICP DAS | 128.76
CONV_GW | 08328000 | tDS-724i | Ethernet сервер последовательных интерфейсов, PoE, 1xRS-232 с изоляцией, 1xRS-485 с изоляцией, RoHS | ICP DAS | 127.044
CONV_GW | 08328100 | tGW-718i | Компактный шлюз Modbus TCP в Modbus RTU/ASCII, PoE, 1xRS-232/422/485 с иолзяцией (10-pin клеммная колодка) | ICP DAS | 120.072
CONV_GW | 08328200 | tGW-724i | Компактный шлюз Modbus TCP в Modbus RTU/ASCII, PoE, 1xRS-232 с изоляцией, 1xRS-485 с изоляцией | ICP DAS | 122.568
CONV_GW | 08328300 | tGW-734i | Компактный шлюз Modbus TCP в Modbus RTU/ASCII, PoE, 2xRS-232 с изоляцией, 1xRS-485 с изоляцией | ICP DAS | 129.492
CONV_GW | 08328400 | tSH-724i | Компактный шлюз-разветвитель Modbus RTU/ASCII, PoE, 1xRS-232 с изоляцией, 1xRS-485 с изоляцией | ICP DAS | 124.896
CONV_GW | 08328500 | tSH-734i | Компактный шлюз-разветвитель Modbus RTU/ASCII, PoE, 2xRS-232 с изоляцией, 1xRS-485 с изоляцией, функция 2xMaster и 1xSlave | ICP DAS | 131.088
CONV_GW | 55317900 | PPDS-721D-MTCP | Программируемый Ethernet сервер последовательных интерфейсов, шлюз Modbus TCP в Modbus RTU/ASCII, 1xRS-232, 1xRS-485, 6xDI/7xDO, POE, 7 - сегментный индикатор | ICP DAS | 203.316
CONV_GW | 56294500 | tDS-725i | Ethernet сервер последовательных интерфейсов, PoE, 2xRS-485 с изоляцией, RoHS | ICP DAS | 125.496
CONV_GW | 56502200 | tBLE-720 | Конвертер RS-232/422/485 в Bluetooth 4.0 LE, ISM 2.4 GHz, 2.5 мВт | ICP DAS | 75.552
CONV_GW | 66018600 | I-7530-FT | Конвертер RS-232 в CAN, низкоскоростной до 125 кбит/с, отказоустойчивый ISO-11898-3, без изоляции, AMIS 41682 | ICP DAS | 165.732
CONV_GW | 66094300 | tM-7561 | Конвертер USB в RS-485 с изоляцией, кабель USB CA-USB18 1.8 м, драйвер для Win 8 и 10 | ICP DAS | 61.5
CONV_GW | 66106400 | tGW-718 | Компактный шлюз Modbus TCP в Modbus RTU/ASCII, PoE, 1xRS-232/422/485 | ICP DAS | 95.076
CONV_GW | 66106500 | tDS-718 | Ethernet сервер последовательных интерфейсов, PoE, 1xRS-232/422/485, RoHS | ICP DAS | 99.996
CONV_GW | 66146800 | I-2534 | Промышленный 4-х портовый CAN bus свитч | ICP DAS | 213.24
CONV_GW | 66184600 | I-7530A-MR | Конвертер Modbus RTU Master/Slave в CAN, изоляция | ICP DAS | 164.412
CONV_GW | 66184700 | I-7540D-WF | Конвертер CAN в 802.11b/g Wi-Fi, 2.412-2.484ГГц | ICP DAS | 270.696
CONV_GW | 66241400 | M2M-710D | Ethernet сервер устройств для удаленного управления, 1xRS-232, 1xRS-485 | ICP DAS | 166.212
CONV_GW | 66241500 | M-4132 | Ethernet сервер устройств с возможностью передачи голоса, Ethernet, 1xRS-232, 1xRS-485, Audio In-OUT | ICP DAS | 429.372
CONV_GW | 66292800 | USB-2514 | 4-канальный конвертер USB в RS-232 | ICP DAS | 114.336
CONV_GW | 66293200 | I-2542-A | Конвертер RS-232/422/485 в одномодовое оптоволокно (WDM: Tx 1310 нм, Rx 1550 нм, разъем SC, до 15 км), работает в паре с I-2542-B | ICP DAS | 196.968
CONV_GW | 66293300 | I-2542-B | Конвертер RS-232/422/485 в одномодовое оптоволокно (WDM: Tx 1550 нм, Rx 1310 нм, разъем SC, до 15 км), работает в паре с I-2542-A | ICP DAS | 199.296
CONV_GW | 66294900 | ZT-2510 | Модуль беспроводной связи ZigBee, повторитель, Slave/Router, частота ISM 2.4ГГц, IEEE802.15.4/ ZigBee 2.405ГГц/ 2.48ГГц, 11dBm/12.59мВт (FCC) (макс. 19 dBm/79.43мВт) | ICP DAS | 168.36
CONV_GW | 66295000 | ZT-2550 | Конвертер RS-485/232 в ZigBee, Host/Coordinator, частота ISM 2.4ГГц, IEEE802.15.4/ ZigBee 2.405ГГц/ 2.48ГГц, 11dBm/12.59мВт (FCC) (макс. 19 dBm/79.43мВт) | ICP DAS | 191.496
CONV_GW | 66295100 | ZT-2551 | Конвертер RS-485/232 в ZigBee, Slave/Router, частота ISM 2.4ГГц, IEEE802.15.4/ ZigBee 2.405ГГц/ 2.48ГГц, 11dBm/12.59мВт (FCC) (макс. 19 dBm/79.43мВт) | ICP DAS | 185.7
CONV_GW | 66295200 | ZT-2570 | Конвертер Ethernet/RS-485/232 в ZigBee, Host/Coordinator, частота ISM 2.4ГГц, IEEE802.15.4/ ZigBee 2.405ГГц/ 2.48ГГц, 11dBm/12.59мВт (FCC) (макс. 19 dBm/79.43мВт) | ICP DAS | 318.84
CONV_GW | 66295300 | ZT-2571 | Конвертер Ethernet/RS-485/232 в ZigBee, Slave/Router, частота ISM 2.4ГГц, IEEE802.15.4/ ZigBee 2.405ГГц/ 2.48ГГц, 11dBm/12.59мВт (FCC) (макс. 19 dBm/79.43мВт) | ICP DAS | 322.608
CONV_GW | 66339900 | PPDS-742-IP67 | Программируемый Ethernet сервер последовательных интерфейсов, 2xRS-232, 2xRS-485, PoE, IP67, RoHS | ICP DAS | 365.844
CONV_GW | 66342300 | I-7547 | Конвертер Ethernet в HART Master, 4 канала HART с изоляцией | ICP DAS | 256.524
CONV_GW | 66377400 | I-7530T | Конвертер RS-232 в CAN, изоляция, NXP TJA1042 | ICP DAS | 135.588
CONV_GW | 66377500 | I-7561U | Конвертер USB в RS-232/422/485, изоляция, кабель USB CA-USB18 1.8 м, драйвер для Win 8 и 10 | ICP DAS | 79.104
CONV_GW | 66377600 | HRT-711 | Шлюз Modbus TCP Server в HART Master, 1xLAN | ICP DAS | 305.808
CONV_GW | 66395900 | I-7560U | Конвертер USB в RS-232, кабель USB CA-USB18 1.8 м, драйвер для Win 8 и 10 | ICP DAS | 46.428
CONV_GW | 66396000 | I-7563U | Конвертер USB в RS-485, 3 порта RS-485 (на ПК будет один виртуальный COM порт), изоляция, кабель USB CA-USB18 1.8 м, драйвер для Win 8 и 10 | ICP DAS | 99.072
CONV_GW | 66423500 | NSM-200G-SFP | Промышленный медиаконвертер Gigabit Ethernet 10/100/1000BaseTX в 100/1000BaseSFP, металлический корпус, -30...+75С | ICP DAS | 204.864
CONV_GW | 66423600 | NSM-200SX | Промышленный медиаконвертер Gigabit Ethernet 10/100/1000BaseTX в 1000Base-SX (многомодовое оптоволокно, разъем SC, до 0.55 км, 850 нм), металлический корпус, -30...+75С | ICP DAS | 243.012
CONV_GW | 66423700 | NSM-200SX2 | Промышленный медиаконвертер Gigabit Ethernet 10/100/1000BaseTX в 1000Base-SX (многомодовое оптоволокно, разъем SC, до 2 км, 1310 нм), металлический корпус, -30...+75С | ICP DAS | 270.456
CONV_GW | 66423800 | NSM-200LX | Промышленный медиаконвертер Gigabit Ethernet 10/100/1000BaseTX в 1000Base-LX (одномодовое оптоволокно, разъем SC, до 10 км), металлический корпус, -30...+75С | ICP DAS | 261.3
CONV_GW | 66496300 | tDS-734i | Ethernet сервер последовательных интерфейсов, PoE, 2xRS-232 с изоляцией, 1xRS-485 с изоляцией, RoHS | ICP DAS | 130.32
CONV_GW | 66496400 | ECAT-2610 | Шлюз EtherCAT Slave в Modbus RTU Master, 1xRS-232/422/485, 2xLAN RJ-45 | ICP DAS | 194.928
Многопортовые платы
SERIALBRD | 03837100 | FRB-200 | PCI коммуникационная плата FRnet, изоляция | ICP DAS | 119.592
SERIALBRD | 05110900 | PISO-CAN200U-T | 2-портовый Universal PCI адаптер интерфейса CAN, винтовые клеммы | ICP DAS | 311.016
SERIALBRD | 05111000 | PISO-CAN400U-D | 4-портовый Universal PCI адаптер интерфейса CAN | ICP DAS | 392.952
SERIALBRD | 05111100 | PISO-CAN400U-T | 4-портовый Universal PCI адаптер интерфейса CAN | ICP DAS | 392.952
SERIALBRD | 05113700 | VXC-144U | Universal PCI адаптер 4xRS-422/485 115.2кбод | ICP DAS | 116.232
SERIALBRD | 05113800 | VXC-144iU | Universal PCI адаптер 4xRS-422/485 115.2кбод с изоляцией | ICP DAS | 201.648
SERIALBRD | 05516300 | VXC-112AU | Universal PCI адаптер 2xRS-232 115.2кбод | ICP DAS | 63.216
SERIALBRD | 05642600 | PCM-CAN200P-D | PC-104+ 2-портовый адаптер интерфейса CAN | ICP DAS | 206.724
SERIALBRD | 05642900 | PCM-CAN200-D | PCI-104 2-портовый адаптер интерфейса CAN | ICP DAS | 191.436
SERIALBRD | 05644700 | PEX-CAN200i-D | PCI Express адаптер интерфейса CAN, 2 изолированных порта | ICP DAS | 293.856
SERIALBRD | 05645000 | PEX-CAN200i-T | PCI Express адаптер интерфейса CAN, 2 изолированных порта | ICP DAS | 293.856
SERIALBRD | 05645300 | PISO-CM100U-D | 1-портовый Universal PCI адаптер интерфейса CAN, разъем 9-конт. D-sub | ICP DAS | 290.436
SERIALBRD | 05645400 | PISO-CM100U-T | 1-портовый Universal PCI адаптер интерфейса CAN, винтовые клеммы | ICP DAS | 290.436
SERIALBRD | 05646700 | PISO-CPM100U-D | 1-портовый Universal PCI адаптер интерфейса CANopen, разъем 9-конт. D-sub | ICP DAS | 353.004
SERIALBRD | 05646900 | PISO-CPM100U-T | 1-портовый Universal PCI адаптер интерфейса CANopen, 5-конт. винтовая клемма | ICP DAS | 353.004
SERIALBRD | 05653600 | PISO-DNM100U-D | 1-портовый Universal PCI адаптер интерфейса DeviceNet, разъем 9-конт. D-sub | ICP DAS | 375.864
SERIALBRD | 05653700 | PISO-DNM100U-T | 1-портовый Universal PCI адаптер интерфейса DeviceNet, винтовые клеммы | ICP DAS | 375.864
SERIALBRD | 05676400 | FRB-200U | Universal PCI коммуникационная плата FRnet, изоляция | ICP DAS | 119.592
SERIALBRD | 05689000 | VXC-142iAU | Universal PCI Bus, Serial Communication Board with 2 Isolated RS-422/485 ports | ICP DAS | 129.852
SERIALBRD | 05689100 | VXC-114U | Universal PCI адаптер 4xRS-232 115.2кбод | ICP DAS | 95.712
SERIALBRD | 05689200 | VXC-114U/D2 | Universal PCI адаптер 4xRS-232 115.2кбод с кабелем CA-9-3715D | ICP DAS | 117.912
SERIALBRD | 05689300 | VXC-114iAU | Universal PCI адаптер 4xRS-232 с изоляцией, 115.2кбод | ICP DAS | 160.596
SERIALBRD | 05689400 | VXC-114iAU/D2 | Universal PCI адаптер 4xRS-232 115.2кбод с кабелем CA-9-3715D | ICP DAS | 182.808
SERIALBRD | 05689600 | VXC-112iAU | Universal PCI адаптер 2xRS-232 с изоляцией 115.2кбод | ICP DAS | 92.256
SERIALBRD | 05689700 | VEX-114 | PCI Express адаптер 4xRS-232 115.2кбод | ICP DAS | 104.22
SERIALBRD | 05689800 | VEX-114/D2 | PCI Express адаптер 4xRS-232 115.2кбод, кабель CA-9-3715D | ICP DAS | 121.296
SERIALBRD | 05689900 | VEX-114i | PCI Express адаптер 4xRS-232 115.2кбод с изоляцией | ICP DAS | 136.992
SERIALBRD | 05690000 | VEX-114i/D2 | PCI Express адаптер 4xRS-232 115.2кбод с изоляцией, кабель CA-9-3715D | ICP DAS | 156.948
SERIALBRD | 05690100 | VEX-144 | PCI Express адаптер 4xRS-422/485 115.2кбод | ICP DAS | 124.716
SERIALBRD | 05690200 | VEX-144i | PCI Express адаптер 4xRS-422/485 115.2кбод с изоляцией | ICP DAS | 178.608
SERIALBRD | 05837900 | FRB-100 | PCI коммуникационная плата FRnet, изоляция | ICP DAS | 79.404
SERIALBRD | 05839800 | VEX-112 | PCI Express адаптер 2xRS-232 115.2кбод | ICP DAS | 73.08
SERIALBRD | 05839900 | VEX-112i | PCI Express адаптер 2xRS-232 115.2кбод с изоляцией | ICP DAS | 122.88
SERIALBRD | 05840000 | VEX-142 | PCI Express адаптер 2xRS-422/485 115.2кбод | ICP DAS | 92.4
SERIALBRD | 05840100 | VEX-142i | PCI Express адаптер 2xRS-422/485 115.2кбод с изоляцией | ICP DAS | 137.724
SERIALBRD | 05844000 | PCM-CAN100-D | PCI-104 1-портовый адаптер интерфейса CAN | ICP DAS | 179.388
SERIALBRD | 05884300 | VXC-142AU | Universal PCI адаптер 2xRS-422/485 115.2кбод | ICP DAS | 81.144
SERIALBRD | 06019800 | PISO-CAN100U-D | 1-портовый Universal PCI адаптер интерфейса CAN c 9-конт. D-sub коннектором, RoHS | ICP DAS | 293.196
SERIALBRD | 06019900 | PISO-CAN100U-T | 1-портовый Universal PCI адаптер интерфейса CAN c 5-конт. клеммной колодкой, RoHS | ICP DAS | 293.196
SERIALBRD | 06020000 | PISO-DNS100U-D | 1-портовый Universal PCI адаптер интерфейса DeviceNet, разъем 9-конт. D-sub | ICP DAS | 291.648
SERIALBRD | 06020100 | PISO-DNS100U-T | 1-портовый Universal PCI адаптер интерфейса DeviceNet, разъем 5-конт. клеммная колодка | ICP DAS | 291.648
SERIALBRD | 06064000 | VXC-182iAU CR | PCI адаптер 1xRS-232, 1xRS-422/485 115.2кбод c гальванической изоляцией | ICP DAS | 114.84
SERIALBRD | 06139600 | PISO-CAN800U-D | 8-портовый Universal PCI адаптер интерфейса CAN, кабель CA-4037W и разьем 2xCA-4002 | ICP DAS | 485.7
SERIALBRD | 06278000 | PCM-CPM100-D | PCI-104 1-портовый адаптер интерфейса CAN, протокол CANopen | ICP DAS | 394.308
SERIALBRD | 06543700 | VXC-118U | Universal PCI адаптер 8xRS-232 115.2кбод | ICP DAS | 133.32
SERIALBRD | 06543800 | VXC-118U/D2 | Universal PCI адаптер 8xRS-232 115.2кбод с кабелем CA-9-6210 | ICP DAS | 184.056
SERIALBRD | 06543900 | VXC-148U | Universal PCI адаптер 8xRS-422/485 115.2кбод | ICP DAS | 140.256
SERIALBRD | 06544000 | VXC-148U/D2 | Universal PCI адаптер 8xRS-422/485 115.2кбод, с кабелем CA-9-6210 | ICP DAS | 190.092
SERIALBRD | 06740700 | PCIe-S118 | PCI Express адаптер 8xRS-232 115.2кбод | ICP DAS | 154.2
SERIALBRD | 06776600 | PCIe-S118/D2 | PCI Express адаптер 8xRS-232 115.2кбод с кабелем CA-9-6210 | ICP DAS | 239.904
SERIALBRD | 06925500 | PCIe-S148 | PCI Express адаптер 8xRS-422/485 921.6кбод | ICP DAS | 142.056
SERIALBRD | 06925600 | PCIe-S148/D2 | PCI Express адаптер 8xRS-422/485 921.6кбод с кабелем CA-9-6210 | ICP DAS | 192.528
SERIALBRD | 07615000 | PISO-CM200U-D | 2-портовый Universal PCI адаптер интерфейса CAN, разъем 9-конт. D-sub | ICP DAS | 412.704
SERIALBRD | 07615100 | PISO-CM200U-T | 2-портовый Universal PCI адаптер интерфейса CAN, винтовые клеммы | ICP DAS | 412.704
SERIALBRD | 55050500 | PISO-CAN200U-D | 2-портовый Universal PCI адаптер интерфейса CAN | ICP DAS | 311.016
SERIALBRD | 66342800 | PCM-CM100-D | PCI-104 1-портовый адаптер интерфейса CAN с изоляцией, программируемы, 5-pin разъем D-sub | ICP DAS | 303.576
Сетевые видеокамеры
IP_CAMERAS | 07835600 | iCAM-721F | 3Мп камера, защита IP67, 1080p FullHD, 30кадров/сек, H.264/MPEG-4/MJPEG, 6мм фикс. объектив, WDR, Audio, MicroSD, 802.3af PoE | ICP DAS | 675.756
IP_CAMERAS | 07835700 | iCAM-760D | 7.3МП камера, 360/180 панорамный обзор, 15 кадров/сек @ (3840 x 1920), H.264/MJPEG, 1.05мм нелинейный объектив рыбий глаз + 6/8/12/16мм фикс.объектив, eWDR, Audio, MicroSD, 802.3af PoE | ICP DAS | 1378.392
IP_CAMERAS | 07835800 | iCAM-771 | 5МП камера, 360/180 панорамный обзор, H.264/MJPEG/MPEG-4, фикс. обхектив рыбий глаз: f = 1.57 мм, F2.2, WDR, Audio, MicroSD, 802.3af PoE, IP66, IK10 | ICP DAS | 766.08
Кабели, разъемы
CABLE | 01122900 | CA-0910 | Кабель RS-232 для I-7188 и SST-900, DB9f - 3pin, 1м, ПВХ, до 15В | ICP DAS | 12.036
CABLE | 01123100 | CA-0915 | Кабель RS-232 с разъемами DB9 Male-Female, прямой, 9 пин, 1.5 м, ПВХ, до 15В | ICP DAS | 12.036
CABLE | 01123300 | CA-0920 | Кабель RS-232 с разъемами DB-9 Male-Male, 2 м, ПВХ, до 15В | ICP DAS | 13.752
CABLE | 01123500 | CA-9-2502 | Переходник с разъемов IDC-10 и IDC-26 на DB-9 Male и DB-25 Female | ICP DAS | 8.64
CABLE | 01123600 | CA-2010 | Плоский кабель с разъемами IDC-20, 1 м, ПВХ, 15В | ICP DAS | 6.156
CABLE | 01123900 | CA-2020 | Плоский кабель с разъемами IDC-20, 2 м, ПВХ, 15В | ICP DAS | 8.64
CABLE | 01124000 | CA-2520 | Кабель RS-232 с разъемами DB-25 Male-Male, 2 м, 15В, ПВХ | ICP DAS | 18.864
CABLE | 01124200 | CA-3710 | Кабель с разъемами DB-37 Male-Male D-sub, 1 м, ПВХ, до 15В, кабель под углом 45 к плате | ICP DAS | 17.088
CABLE | 01124300 | CA-3720 | Кабель с разъемами DB-37, 2 м, ПВХ, до 50В, кабель под углом 45 к плате | ICP DAS | 28.812
CABLE | 01124400 | CA-5015 | Плоский кабель с разъемами IDC-50, 1,5 м | ICP DAS | 10.284
CABLE | 01124700 | CA-5002 | Плоский кабель с разъемами IDC-50, 0,2 м | ICP DAS | 6.036
CABLE | 01124900 | CA-4002 | Разъем кабельный DB-37, пластик, до 30 В | ICP DAS | 6.324
CABLE | 01125400 | CA-2002 | 2 Плоских кабеля с разъемами IDC-20, 0.2 м, ПВХ, до 15В | ICP DAS | 8.64
CABLE | 02010300 | CA-0910F | Кабель RS-232, разъемы DB9 Female-Female, прямой, 9 пин, до 15В, ПВХ | ICP DAS | 10.284
CABLE | 02010500 | CA-3710A | Кабель с разъемами DB-37 Male-Female, 1 м, ПВХ, до 15В | ICP DAS | 18.864
CABLE | 02010600 | CA-3715A | Кабель с разъемами DB-37 Male-Female, 1,5 м, ПВХ, до 15В | ICP DAS | 18.864
CABLE | 02810100 | 3S004 | Антенный кабель HDF200, 1 м, ПВХ, 5В | ICP DAS | 17.592
CABLE | 02810200 | 3S005 | Антенный кабель HDF200, 3 м, ПВХ, 5В | ICP DAS | 32.508
CABLE | 02810300 | 3S006 | Антенный кабель HDF200, 5 м, ПВХ, 5В | ICP DAS | 40.944
CABLE | 02833300 | CA-RJ0903 | Кабель DB-9 Male в RJ-45, 30см, для коммуникационных модулей I-8000, ПВХ, до 15В | ICP DAS | 8.532
CABLE | 02833400 | CA-RJ1003 | Кабель 10-pin в RJ-45, 30см, для коммуникационных модулей I-80000, ПВХ, до 15В | ICP DAS | 8.532
CABLE | 03541100 | 3S008 | Антенный кабель RG58A/U, 10м, SMA male в RP-SMA male, ПВХ, 5В | ICP DAS | 36.552
CABLE | 05197700 | CA-3705A | Кабель с разъемами DB-37 Male-Female, 0,5 м, ПВХ, до 15В | ICP DAS | 15.432
CABLE | 05493200 | CA-0910N | Кабель RS-232 DB9 Female, Null Modem (3 -pin), до 15В, ПВХ | ICP DAS | 10.248
CABLE | 05677600 | CA-0904 | Кабель 4-pin в 9-pin Female Female D-sub для CAN/Profibus | ICP DAS | 10.296
CABLE | 05750600 | CD-2518D | Кабель с разъемами DB-25 и пластиковым креплением для платы клеммников, 25F - 25M, 1.8m | ICP DAS | 8.628
CABLE | 05751800 | CD-25015 | Кабель с крепежной пластиной для DB-1820, 25F - 25M, 15см, ПВХ, 15В | ICP DAS | 10.368
CABLE | 05752600 | CA-SCSI50 | Кабель с разъемами SCSI-II 68 pin, 5м, ПВХ, 15В | ICP DAS | 70.116
CABLE | 05766600 | CA-3715DM-H | Кабель с разъемами DB-37, 1.5 м, ПВХ, до 15В | ICP DAS | 61.668
CABLE | 05775100 | CA-252518D | Кабель с разъемами DB-25 Male-Female, 1.8 м, ПВХ, до 50В | ICP DAS | 11.412
CABLE | 05777400 | CA-2525015 | Кабель D-Sub с разъемами DB-25 Male-Female, 15 cм, изоляция ПВХ, напряжение 20В | ICP DAS | 12.924
CABLE | 05829700 | CA-9-3715D | Кабель с разъемами DB-37 D-sub male - 4 port DB-9 D-sub male, 1.5 м, 40В, ПВХ изоляция | ICP DAS | 25.02
CABLE | 05891800 | CA-IR-SH2251 | ИК передатчик для серии IR, длина 2,5 м, диаметр штекера 3 мм | ICP DAS | 11.484
CABLE | 05891900 | CA-IR-SH2252 | Сдвоенный ИК передатчик для серии IR, длина 2,5 м, диаметр штекера 3 мм | ICP DAS | 26.136
CABLE | 06019600 | CA-IR-SH2251-5 | ИК передатчик для серии IR, длина 2,5 м, диаметр штекера 5 мм | ICP DAS | 15.672
CABLE | 06019700 | CA-IR-SH2252-5 | Сдвоенный ИК передатчик для серии IR, длина 2,5 м, диаметр штекера 5 мм | ICP DAS | 19.86
CABLE | 06050300 | 3S009 | Антенный кабель RG58A/U, 10м, SMA male - SMA female, ПВХ, 5В | ICP DAS | 37.056
CABLE | 06065100 | CA-26-MJ3-15B | Кабель HD DSub 26-pin Male для сервоусилителей Mitsubishi, 1.5м (для MELSERVO-J3/J4), 25В, ПВХ | ICP DAS | 57.54
CABLE | 06130900 | CA-26-MJ3-30 | Кабель HD DSub 26-pin Male для сервоусилителей Mitsubishi, 3м (для MELSERVO-J3/J4), 25В, ПВХ | ICP DAS | 67.644
CABLE | 06131000 | CA-26-MJ3-50 | Кабель HD DSub 26-pin Male для сервоусилителей Mitsubishi, 5м (для MELSERVO-J3/J4), 25В, ПВХ | ICP DAS | 89.844
CABLE | 06375400 | CA-090510 | Кабель D-sub - RJ45, RS-405/ RSM-405, 9-pin, 1 метр, ПВХ, 15В | ICP DAS | 11.616
CABLE | 06505000 | CA-IR-SH2251-360 | ИК передатчик для серии IR, полусферический с кабелем 2.5 м, с клеевой поверхностью | ICP DAS | 15.672
CABLE | 06562500 | CA-007 | Кабель 5м HD15 Male - Male VGA, ферритовый сердечник, изоляция ПВХ, защита от электромагнитных помех, 15В | ICP DAS | 39.288
CABLE | 06562600 | CA-0950-3W | Кабель 5м 3-Pin Male - Female D-sub RS-232, ферритовый сердечник, 10В | ICP DAS | 11.616
CABLE | 06562700 | CA-26-DAA2-15 | HD DSub 26-pin Male кабель для Delta A2 сервоусилителя, 1.5 метра (для ASDA-A2 серии) | ICP DAS | 34.068
CABLE | 06562800 | CA-26-DAA2-30 | HD DSub 26-pin Male кабель для Delta A2 сервоусилителя, 3 метра (для ASDA-A2 серии) | ICP DAS | 40.668
CABLE | 06562900 | CA-26-DAA2-50 | HD DSub 26-pin Male кабель для Delta A2 сервоусилителя, 5 метров (для ASDA-A2 серии) | ICP DAS | 51.696
CABLE | 06563000 | CA-26-FFW-30 | Кабель D-sub HD, Fuji Servo Amplifier, 26-pin, 3 метра | ICP DAS | 39.276
CABLE | 06563100 | CA-26-FFW-50 | Кабель D-sub HD, Fuji Servo Amplifier, 26-pin, 5 метров | ICP DAS | 49.932
CABLE | 06563200 | CA-26-PA4-15 | Кабель D-sub HD, Panasonic Servo Amplifier, 26-pin, 1.5 метра | ICP DAS | 32.904
CABLE | 06563300 | CA-26-PA4-30 | Кабель D-sub HD, Panasonic Servo Amplifier, 26-pin, 3 метра | ICP DAS | 45.672
CABLE | 06563400 | CA-26-PA4-50 | Кабель D-sub HD, Panasonic Servo Amplifier, 26-pin, 5 метров | ICP DAS | 60.564
CABLE | 06563500 | CA-26-TTA-15 | Кабель D-sub HD, Teco Servo Amplifier, 26-pin, 1.5 метра | ICP DAS | 32.904
CABLE | 06563600 | CA-26-TTA-30 | Кабель D-sub HD, Teco Servo Amplifier, 26-pin, 3 метра | ICP DAS | 39.276
CABLE | 06563700 | CA-26-TTA-50 | Кабель D-sub HD, Teco Servo Amplifier, 26-pin, 5 метров | ICP DAS | 49.932
CABLE | 06693500 | CA-3710AM | Кабель с разъемами DB-37 Male-Female, 1 м, ПВХ, до 15В | ICP DAS | 22.068
CABLE | 06930100 | CA-3705AM | Кабель с разъемами DB-37 Male-Female, 0,5 м, ПВХ, до 15В | ICP DAS | 19.056
CABLE | 06930200 | CA-37100AM | Кабель с разъемами DB-37 Male-Female, 10 м, ПВХ, до 15В | ICP DAS | 97.416
CABLE | 06930300 | CA-3730AM | Кабель с разъемами DB-37 Male-Female, 3 м, ПВХ, до 15В | ICP DAS | 33.324
CABLE | 06930400 | CA-3750AM | Кабель с разъемами DB-37 Male-Female, 5 м, ПВХ, до 15В | ICP DAS | 48.516
CABLE | 07835300 | CA-MINI68-30 | Кабель с коннекторами mini SCSI II 68-pin в SCSI II 68-pin и 68-pin Male, 3M, ПВХ, 40В | ICP DAS | 91.464
CABLE | 07835400 | CA-26-DAA2-15B | HD DSub 26-pin Male кабель для Delta A2 сервоусилителя, 1.5 метра (для ASDA-A2 серии), до 15В, ПВХ | ICP DAS | 49.512
CABLE | 08013400 | CA-SCSI15-H2 | Кабель с разъемами SCSI-II 68 pin male-male, 1.5 м, ПВХ, до 15В | ICP DAS | 56.376
CABLE | 55125400 | CA-4037W | Кабель с разъемами 40-pin flat, D-sub 37-pin Female, 24см, 15В, ПВХ | ICP DAS | 10.284
CABLE | 66115400 | CA-3710D | Кабель с разъемами DB-37 Male-Male D-sub 1M, ПВХ, до 15В, кабель под углом 90 к плате | ICP DAS | 26.952
CABLE | 66145500 | CNT-CAN | Коннектор с клеммной колодкой для CAN модуля, до 12 В, 48x18x75 мм, пластик | ICP DAS | 24.42
CABLE | 66145900 | 3S007 | Кабель RG58A/U, 5 м, SMA male в SMA female, ПВХ, 5В | ICP DAS | 26.064
CABLE | 66149200 | CA-3720D | Кабель DB-37 Male в Male D-sub, 2 М, ПВХ, до 15В, кабель под углом 90 к плате | ICP DAS | 27.252
CABLE | 66150200 | CA-MINI68-15 | Кабель с коннекторами mini SCSI II 68-pin в SCSI II 68-pin и 68-pin Male, 1.5M, ПВХ, 40В | ICP DAS | 71.676
CABLE | 66150800 | CA-PC09F | Коннектор 9-pin Female D-sub, c пластиковым кожухом, 15В | ICP DAS | 5.04
CABLE | 66150900 | CA-PC09M | Коннектор 9-pin Male D-sub, с пластиковым кожухом, 15В | ICP DAS | 5.04
CABLE | 66151100 | CA-SCSI20-M1 | Соединительный кабель SCSI II 20-pin в 20-pin Male, 1 M, Для двигателя Mitsubishi, ПВХ, 15В | ICP DAS | 35.328
CABLE | 66151200 | CA-SCSI20-M3 | Соединительный кабель SCSI II 20-pin в 20-pin Male, 3 M, Для двигателя Mitsubishi, ПВХ, 15В | ICP DAS | 45.42
CABLE | 66151300 | CA-SCSI20-M5 | Соединительный кабель SCSI II 20-pin в 20-pin Male, 5 M, Для двигателя Mitsubishi, ПВХ, 15В | ICP DAS | 53.496
CABLE | 66151400 | CA-SCSI30-H | Кабель с разъемами SCSI-II 68 pin male-male, 3 м, ПВХ, 15В | ICP DAS | 81.708
CABLE | 66151500 | CA-SCSI50-D1 | Кабель SCSI II 50-pin в 50-pin Male, 1 M, Для двигателей Delta ASDA A серии, ПВХ, 15В | ICP DAS | 47.448
CABLE | 66151600 | CA-SCSI50-D3 | Кабель SCSI II 50-pin в 50-pin Male, 3 M, Для двигателей Delta ASDA A серии, ПВХ, 15В | ICP DAS | 65.616
CABLE | 66151700 | CA-SCSI50-D5 | Кабель SCSI II 50-pin в 50-pin Male, 5 M, Для двигателей Delta ASDA A серии, ПВХ, 15В | ICP DAS | 83.796
CABLE | 66151800 | CA-SCSI50-H | Кабель SCSI II 68-pin в 68-pin Male, 5 M, Высокоскоростной, ПВХ, 15В | ICP DAS | 101.952
CABLE | 66151900 | CA-SCSI50-PY1 | Кабель SCSI II 50-pin в 50-pin Male, 1 М, Для двигателей Panasonic и Yaskawa, ПВХ, 15В | ICP DAS | 47.448
CABLE | 66152000 | CA-SCSI50-PY3 | Кабель SCSI II 50-pin в 50-pin Male, 3 М, Для двигателей Panasonic и Yaskawa, ПВХ, 15В | ICP DAS | 65.616
CABLE | 66152100 | CA-SCSI50-PY5 | Кабель SCSI II 50-pin в 50-pin Male, 5 М, Для двигателей Panasonic и Yaskawa, ПВХ, 15В | ICP DAS | 83.796
CABLE | 66152200 | CA-USB18 | Кабель USB 2.0 A-Male в B-Male,1.8 м, ПВХ, 5В | ICP DAS | 7.068
CABLE | 66152400 | CNT-PROFI | Коннектор с клеммной колодкой для PROFIBUS модуля, до 12 В, 48x18x75 мм, пластик | ICP DAS | 22.68
CABLE | 66293500 | 3S001-1 | Антенный кабель RG58A/U, 1 метр, RP-SMA male to RP-SMA Female, ПВХ, 5В | ICP DAS | 17.1
CABLE | 66293600 | 3S003-1 | Антенный кабель RG58A/U, 3 метра, RP-SMA male to RP-SMA Female, ПВХ, 5В | ICP DAS | 20.46
CABLE | 66293700 | 3S005-1 | Антенный кабель RG58A/U, 5 метров, RP-SMA male to RP-SMA Female, ПВХ, 5В | ICP DAS | 23.82
CABLE | 66293800 | 3S008-1 | Антенный кабель RG58A/U, 8 метров, RP-SMA male to RP-SMA Female, ПВХ, 5В | ICP DAS | 28.848
CABLE | 66293900 | CA-26-YSV-15 | HD DSub 26-pin Male кабель для Yaskawa сервоусилителя, 1.5 метра (для Sigma II/III/V серии) | ICP DAS | 60.504
CABLE | 66294000 | CA-26-YSV-30 | HD DSub 26-pin Male кабель для Yaskawa сервоусилителя, 3 метра (для Sigma II/III/V серии) | ICP DAS | 71.52
CABLE | 66294100 | CA-26-YSV-50 | HD DSub 26-pin Male кабель для Yaskawa сервоусилителя, 5 метров (для Sigma II/III/V серии) | ICP DAS | 84.732
CABLE | 66294200 | CA-26-DAB2-15 | HD DSub 26-pin Male кабель для Delta B2 сервоусилителя, 1.5 метра (для ASDA-B2 серии) | ICP DAS | 27.444
CABLE | 66294300 | CA-26-DAB2-30 | HD DSub 26-pin Male кабель для Delta B2 сервоусилителя, 3 метра (для ASDA-B2 серии) | ICP DAS | 34.068
CABLE | 66294400 | CA-26-DAB2-50 | HD DSub 26-pin Male кабель для Delta B2 сервоусилителя, 5 метров (для ASDA-B2 серии) | ICP DAS | 42.876
CABLE | 66343300 | CA-SCSI100-15 | Кабель SCSI II, 100-pin, 1.5 метра, ПВХ, до 15В | ICP DAS | 170.856
CABLE | 66343400 | CA-26-FFW-15 | Кабель D-sub HD, Fuji Servo Amplifier, 26-pin, 1.5 метра | ICP DAS | 32.904
Программное обеспечение
SOFTWARE | 05817200 | NAPOPC-MB-E | Программное обеспечение для устройств Modbus TCP Master на USB Flash-накопителе NAPOPS HardKey | ICP DAS | 569.724
SOFTWARE | 05817300 | NAPOPC-MB-S | Программное обеспечение для устройств Modbus ASCII/RTU Master на USB Flash-накопителе NAPOPS HardKey | ICP DAS | 517.932
SOFTWARE | 05817400 | NAPOPC-MB-ALL | Программное обеспечение для устройств Modbus TCP/RTU/ASCII Master на USB Flash-накопителе NAPOPS HardKey | ICP DAS | 977.412
SOFTWARE | 06131600 | ISaGRAF-32 | Инструментальная система ISaGRAF ver. 3.xx для I-7188XG/uPAC-7186EG, uPAC-5xx7, WP-5xx7, WP-8xx7(6), XP-8xx7(6), VP-25W7/23W7 на 32 точки ввода-вывода, CD-диск, без печатного буклета | ICP DAS | 123.84
SOFTWARE | 06308100 | WP8-GUP-17000 | CD диск с ПО ISAGRAF, обновление WP-8xx1 до WP-8xx7, стикер | ICP DAS | 45.816
SOFTWARE | 66145200 | ISaGRAF-256 | Инструментальная система ISaGRAF ver. 3.xx для I-7188XG/uPAC-7186EG, uPAC-5xx7, WP-5xx7, WP-8xx7(6), XP-8xx7(6), VP-25W7/23W7 на 256 точек ввода-вывода, CD-диск, без печатного буклета | ICP DAS | 437.292
SOFTWARE | 66225500 | VP-GUP-17000 | CD диск с ПО ISAGRAF, обновление VP-2xW1 до VP-2xW7, 2 стикера | ICP DAS | 56.112
SOFTWARE | 66423400 | VP-GUP-18000 | Upgrade VP-25W1 to VP-25W8 to support Win-GRAF (or upgrade VP-4131 to VP-4138) | ICP DAS | 169.116
Дисплеи и мониторы
DISPLAY | 06008500 | TPM-4100 | 10.4" TFT LCD монитор с резистивным сенсорным экраном (интерфейс RS-232 и USB), 800х600, VGA, IP65, алюминевый корпус, температурный диапазон от - 25 до +75 | ICP DAS | 913.068
DISPLAY | 06137500 | TP-4100 | 10.4" TFT LCD монитор с резистивным сенсорным экраном (интерфейс RS-232 и USB), 800х600, VGA, IP65, пластиковый корпус, температурный диапазон от - 25 до +75 | ICP DAS | 762.396
DISPLAY | 06558500 | TP-6150 | 15" TFT LCD монитор с резистивным сенсорным экраном (интерфейс RS-232 и USB), 1024x768, VGA, IP65, пластиковый корпус, адаптер питания,температурный диапазон -20...+70 С | ICP DAS | 899.508
DISPLAY | 06620300 | TP-5120 | 12.1" (800 x 600) TFT LCD монитор с резистивным сенсорным экраном (интерфейс RS-232 и USB), VGA, IP65 по передней панели, температурный диапазон - 20...+70, с адаптером питания и комплектом кабелей | ICP DAS | 850.26
DISPLAY | 06691900 | TP-4100/NP | 10.4" TFT LCD монитор с резистивным сенсорным экраном (интерфейс RS-232 и USB), 800х600, VGA, IP65, пластиковый корпус, температурный диапазон от - 25 до +75, без адаптера питания | ICP DAS | 705.372
DISPLAY | 06692000 | TP-3080 | 8.4" TFT LCD монитор с резистивным сенсорным экраном (интерфейс RS-232 и USB), 800х600, VGA, IP65, пластиковый корпус, температурный диапазон от - 20 до +70 | ICP DAS | 780.768
DISPLAY | 06692100 | TP-3080/NP | 8.4" TFT LCD монитор с резистивным сенсорным экраном (интерфейс RS-232 и USB), 800х600, VGA, IP65, пластиковый корпус, температурный диапазон от - 20 до +70, без адаптера питания | ICP DAS | 753.528
DISPLAY | 06842700 | TP-7170 | 17" TFT LCD монитор с резистивным сенсорным экраном (интерфейс RS-232 и USB), 1280 x 1024, VGA, IP65, пластиковый корпус, адаптер питания,температурный диапазон -20...+70 С | ICP DAS | 1014.312
DISPLAY | 06842800 | TP-7170/NP | 17" TFT LCD монитор с резистивным сенсорным экраном (интерфейс RS-232 и USB), 1280 x 1024, VGA, IP65, пластиковый корпус, без адаптера питания,температурный диапазон -20...+70 С | ICP DAS | 977.076
DISPLAY | 07053600 | TPM-4100/NP | 10.4" TFT LCD монитор с резистивным сенсорным экраном (интерфейс RS-232 и USB), 800х600, VGA, IP65, алюминевый корпус, температурный диапазон от - 25 до +75, без адаптера питания | ICP DAS | 876.876
DISPLAY | 07836300 | TP-5120/NP | 12.1" (800 x 600) TFT LCD монитор с резистивным сенсорным экраном (интерфейс RS-232 и USB), VGA, IP65 по передней панели, температурный диапазон - 20...+70, с комплектом кабелей, без адаптера питания | ICP DAS | 811.092
DISPLAY | 66346400 | TP-2070 | 7" TFT LCD монитор с резистивным сенсорным экраном (интерфейс RS-232 и USB), 800x480, VGA, IP65, пластиковый корпус,температурный диапазон -20...+70 С | ICP DAS | 430.56
Программное обеспечение
SOFTWARE | 05817200 | NAPOPC-MB-E | Программное обеспечение для устройств Modbus TCP Master на USB Flash-накопителе NAPOPS HardKey | ICP DAS | 569.724
SOFTWARE | 05817300 | NAPOPC-MB-S | Программное обеспечение для устройств Modbus ASCII/RTU Master на USB Flash-накопителе NAPOPS HardKey | ICP DAS | 517.932
SOFTWARE | 05817400 | NAPOPC-MB-ALL | Программное обеспечение для устройств Modbus TCP/RTU/ASCII Master на USB Flash-накопителе NAPOPS HardKey | ICP DAS | 977.412
SOFTWARE | 06131600 | ISaGRAF-32 | Инструментальная система ISaGRAF ver. 3.xx для I-7188XG/uPAC-7186EG, uPAC-5xx7, WP-5xx7, WP-8xx7(6), XP-8xx7(6), VP-25W7/23W7 на 32 точки ввода-вывода, CD-диск, без печатного буклета | ICP DAS | 123.84
SOFTWARE | 06308100 | WP8-GUP-17000 | CD диск с ПО ISAGRAF, обновление WP-8xx1 до WP-8xx7, стикер | ICP DAS | 45.816
SOFTWARE | 66145200 | ISaGRAF-256 | Инструментальная система ISaGRAF ver. 3.xx для I-7188XG/uPAC-7186EG, uPAC-5xx7, WP-5xx7, WP-8xx7(6), XP-8xx7(6), VP-25W7/23W7 на 256 точек ввода-вывода, CD-диск, без печатного буклета | ICP DAS | 437.292
SOFTWARE | 66225500 | VP-GUP-17000 | CD диск с ПО ISAGRAF, обновление VP-2xW1 до VP-2xW7, 2 стикера | ICP DAS | 56.112
SOFTWARE | 66423400 | VP-GUP-18000 | Upgrade VP-25W1 to VP-25W8 to support Win-GRAF (or upgrade VP-4131 to VP-4138) | ICP DAS | 169.116
DVR SYSTEM | 66156200 | IVS-255 | Промышленный Real-time MPEG4 видеосервер | ICP DAS | 949.764
Программное обеспечение
SOFTWARE | 05817200 | NAPOPC-MB-E | Программное обеспечение для устройств Modbus TCP Master на USB Flash-накопителе NAPOPS HardKey | ICP DAS | 569.724
SOFTWARE | 05817300 | NAPOPC-MB-S | Программное обеспечение для устройств Modbus ASCII/RTU Master на USB Flash-накопителе NAPOPS HardKey | ICP DAS | 517.932
SOFTWARE | 05817400 | NAPOPC-MB-ALL | Программное обеспечение для устройств Modbus TCP/RTU/ASCII Master на USB Flash-накопителе NAPOPS HardKey | ICP DAS | 977.412
SOFTWARE | 06131600 | ISaGRAF-32 | Инструментальная система ISaGRAF ver. 3.xx для I-7188XG/uPAC-7186EG, uPAC-5xx7, WP-5xx7, WP-8xx7(6), XP-8xx7(6), VP-25W7/23W7 на 32 точки ввода-вывода, CD-диск, без печатного буклета | ICP DAS | 123.84
SOFTWARE | 06308100 | WP8-GUP-17000 | CD диск с ПО ISAGRAF, обновление WP-8xx1 до WP-8xx7, стикер | ICP DAS | 45.816
SOFTWARE | 66145200 | ISaGRAF-256 | Инструментальная система ISaGRAF ver. 3.xx для I-7188XG/uPAC-7186EG, uPAC-5xx7, WP-5xx7, WP-8xx7(6), XP-8xx7(6), VP-25W7/23W7 на 256 точек ввода-вывода, CD-диск, без печатного буклета | ICP DAS | 437.292
SOFTWARE | 66225500 | VP-GUP-17000 | CD диск с ПО ISAGRAF, обновление VP-2xW1 до VP-2xW7, 2 стикера | ICP DAS | 56.112
SOFTWARE | 66423400 | VP-GUP-18000 | Upgrade VP-25W1 to VP-25W8 to support Win-GRAF (or upgrade VP-4131 to VP-4138) | ICP DAS | 169.116